## CET_Kategorie
idKategoria | idRodzic | nazwa
0.9 | 0 | CET – KABLE I PRZEWODY
9.0 | 0.9 | PRZEWODY WSPÓŁOSIOWE (KONCENTRYCZNE) WIELKIEJ CZĘSTOTLIWOŚCI (KC)
9.1 | 0.9 | PRZEWODY TELEINFORMATYCZNE (TI)
9.2 | 0.9 | KABLE TELEKOMUNIKACYJNE STACYJNE (TK05; TK08)
9.3 | 0.9 | PRZEWODY TELEKOMUNIKACYJNE – MONTAŻOWE (TD)
9.4 | 0.9 | PRZEWODY GŁOŚNIKOWE (GŁ)
9.5 | 0.9 | PRZEWODY MIKROFONOWE (MI)
9.6 | 0.9 | PRZEWODY OPONOWE, MIESZKANIOWE I WARSZTATOWE (wszystkie OP; OPP; WP)
9.7 | 0.9 | PRZEWODY ELEKTROINSTALACYJNE – LINKOWE (EE)
9.8 | 0.9 | PRZEWODY ELEKTROINSTALACYJNE – JEDNODRUTOWE (wszystkie DY)
9.9 | 0.9 | PRZEWODY PRZYŁĄCZENIOWE (SP)
9.10 | 0.9 | PRZEWODY STEROWNICZE CETRONIC (STER300; STER500)
9.11 | 0.9 | KABLE SYGNALIZACYJNE (SYGN)
9.12 | 0.9 | PRZEWODY SAMOCHODOWE
9.13 | 0.9 | KABLE FOTOWOLTAICZNE SOLARCET (SOL)
0.10 | 0.10 | MATEC – ELEKTRYCZNE SYSTEMY GRZEJNE
10.0 | 0.10 | Ogrzewanie podłogowe – regulatory temperatury
10.1 | 0.10 | Ogrzewanie podłogowe – maty i folie grzejne
10.2 | 0.10 | Ogrzewanie podłogowe – zestawy ogrzewania podłogowego
10.3 | 0.10 | Systemy antyoblodzeniowe stałooporowe – GPRN
10.4 | 0.10 | Systemy antyoblodzeniowe stałooporowe – GPRU
10.5 | 0.10 | Systemy antyoblodzeniowe stałooporowa – GPSY
10.6 | 0.10 | Systemy antyoblodzeniowe stałooporowe – GMPD
10.7 | 0.10 | Systemy antyoblodzeniowe – sterowanie
10.8 | 0.10 | Systemy antyoblodzeniowe – akcesoria
10.9 | 0.10 | Systemy antyoblodzeniowe samoregulujące – GP-SR
10.10 | 0.10 | Mobilne Systemy Antyoblodzeniowe
| Stan Dostępności | Opis
| A | Towar dostepny od ręki
| B | Towar dostępny w ciągu 2 dni roboczyć
| C | Towar dostępny w ciągu 6 dni roboczych
| D | Towar dostępny na zamówienie (bez prawa zwrotu)
| E | Towar dostępny do wyczerpania zapasów (bez prawa zwrotu)

## CET cennik 17 08 2026 wer SHE
ID | ID wariant | GTIN | SYMBOL | NAZWA | JEDN PODST. | St. Dostarczenia | ILOŚĆ | CENA JEDNOST. NETTO | WALUTA | PODATEK VAT | KGO | ILOŚĆ W OPAKOWANIU | GRUPA BONUSOWA | GRUPA RABATOWA | ID KATEGORIA | PKWIU | KOD TARYFY CELNEJ | KLASA ETIM | KOLOR | WAGA netto [kg] | WAGA BRUTTO KG / 1km | DŁUGOŚĆ {M} | SZEROKOŚĆ {M} | WYSOKOŚĆ {M}
KAB10000985 | KAB10000985-0100 | 5901181014181 | DY 0,50 300/500 BIAŁY | Przewód elektroinstalacyjny, jednodrutowy DY 0,50 300/500 BIAŁY | km |  | 1 | 651 | PLN | 23% |  | 100 | CET | DYDYC | 9.8 | 27.32.13.0 | 85444995 | EC000993 | BIAŁY | 7.9494
KAB10000985 | KAB10000985-0200 | 5901181011579 | DY 0,50 300/500 BIAŁY | Przewód elektroinstalacyjny, jednodrutowy DY 0,50 300/500 BIAŁY | km |  | 1 | 651 | PLN | 23% |  | 200 | CET | DYDYC | 9.8 | 27.32.13.0 | 85444995 | EC000993 | BIAŁY | 7.9494
KAB10000985 | KAB10000985-0500 | 5901181011586 | DY 0,50 300/500 BIAŁY | Przewód elektroinstalacyjny, jednodrutowy DY 0,50 300/500 BIAŁY | km |  | 1 | 651 | PLN | 23% |  | 500 | CET | DYDYC | 9.8 | 27.32.13.0 | 85444995 | EC000993 | BIAŁY | 7.9494
KAB10000985 | KAB10000985-1000 | 5903669494027 | DY 0,50 300/500 BIAŁY | Przewód elektroinstalacyjny, jednodrutowy DY 0,50 300/500 BIAŁY | km |  | 1 | 651 | PLN | 23% |  | 1000 | CET | DYDYC | 9.8 | 27.32.13.0 | 85444995 | EC000993 | BIAŁY | 7.9494
KAB10000985 | KAB10000985-5000 | 5903669494034 | DY 0,50 300/500 BIAŁY | Przewód elektroinstalacyjny, jednodrutowy DY 0,50 300/500 BIAŁY | km |  | 1 | 651 | PLN | 23% |  | 5000 | CET | DYDYC | 9.8 | 27.32.13.0 | 85444995 | EC000993 | BIAŁY | 7.9494
KAB10000986 | KAB10000986-0100 | 5901181015515 | DY 0,50 300/500 BRĄZOWY | Przewód elektroinstalacyjny, jednodrutowy DY 0,50 300/500 BRĄZOWY | km |  | 1 | 651 | PLN | 23% |  | 100 | CET | DYDYC | 9.8 | 27.32.13.0 | 85444995 | EC000993 | BRĄZOWY | 7.9494
KAB10000986 | KAB10000986-0500 | 5903669494041 | DY 0,50 300/500 BRĄZOWY | Przewód elektroinstalacyjny, jednodrutowy DY 0,50 300/500 BRĄZOWY | km |  | 1 | 651 | PLN | 23% |  | 500 | CET | DYDYC | 9.8 | 27.32.13.0 | 85444995 | EC000993 | BRĄZOWY | 7.9494
KAB10000986 | KAB10000986-1000 | 5903669494058 | DY 0,50 300/500 BRĄZOWY | Przewód elektroinstalacyjny, jednodrutowy DY 0,50 300/500 BRĄZOWY | km |  | 1 | 651 | PLN | 23% |  | 1000 | CET | DYDYC | 9.8 | 27.32.13.0 | 85444995 | EC000993 | BRĄZOWY | 7.9494
KAB10000987 | KAB10000987-0100 | 5901181015522 | DY 0,50 300/500 CZARNY | Przewód elektroinstalacyjny, jednodrutowy DY 0,50 300/500 CZARNY | km |  | 1 | 651 | PLN | 23% |  | 100 | CET | DYDYC | 9.8 | 27.32.13.0 | 85444995 | EC000993 | CZARNY | 7.9494
KAB10000987 | KAB10000987-0200 | 5901181011838 | DY 0,50 300/500 CZARNY | Przewód elektroinstalacyjny, jednodrutowy DY 0,50 300/500 CZARNY | km |  | 1 | 651 | PLN | 23% |  | 200 | CET | DYDYC | 9.8 | 27.32.13.0 | 85444995 | EC000993 | CZARNY | 7.9494
KAB10000987 | KAB10000987-0500 | 5901181011593 | DY 0,50 300/500 CZARNY | Przewód elektroinstalacyjny, jednodrutowy DY 0,50 300/500 CZARNY | km |  | 1 | 651 | PLN | 23% |  | 500 | CET | DYDYC | 9.8 | 27.32.13.0 | 85444995 | EC000993 | CZARNY | 7.9494
KAB10000987 | KAB10000987-1000 | 5903669494065 | DY 0,50 300/500 CZARNY | Przewód elektroinstalacyjny, jednodrutowy DY 0,50 300/500 CZARNY | km |  | 1 | 651 | PLN | 23% |  | 1000 | CET | DYDYC | 9.8 | 27.32.13.0 | 85444995 | EC000993 | CZARNY | 7.9494
KAB10000988 | KAB10000988-0100 | 5901181016239 | DY 0,50 300/500 CZERWONY | Przewód elektroinstalacyjny, jednodrutowy DY 0,50 300/500 CZERWONY | km |  | 1 | 651 | PLN | 23% |  | 100 | CET | DYDYC | 9.8 | 27.32.13.0 | 85444995 | EC000993 | CZERWONY | 7.9494
KAB10000988 | KAB10000988-0200 | 5901181011609 | DY 0,50 300/500 CZERWONY | Przewód elektroinstalacyjny, jednodrutowy DY 0,50 300/500 CZERWONY | km |  | 1 | 651 | PLN | 23% |  | 200 | CET | DYDYC | 9.8 | 27.32.13.0 | 85444995 | EC000993 | CZERWONY | 7.9494
KAB10000988 | KAB10000988-0500 | 5901181011616 | DY 0,50 300/500 CZERWONY | Przewód elektroinstalacyjny, jednodrutowy DY 0,50 300/500 CZERWONY | km |  | 1 | 651 | PLN | 23% |  | 500 | CET | DYDYC | 9.8 | 27.32.13.0 | 85444995 | EC000993 | CZERWONY | 7.9494
KAB10000988 | KAB10000988-1000 | 5903669494072 | DY 0,50 300/500 CZERWONY | Przewód elektroinstalacyjny, jednodrutowy DY 0,50 300/500 CZERWONY | km |  | 1 | 651 | PLN | 23% |  | 1000 | CET | DYDYC | 9.8 | 27.32.13.0 | 85444995 | EC000993 | CZERWONY | 7.9494
KAB10000988 | KAB10000988-5000 | 5903669494089 | DY 0,50 300/500 CZERWONY | Przewód elektroinstalacyjny, jednodrutowy DY 0,50 300/500 CZERWONY | km |  | 1 | 651 | PLN | 23% |  | 5000 | CET | DYDYC | 9.8 | 27.32.13.0 | 85444995 | EC000993 | CZERWONY | 7.9494
KAB10000989 | KAB10000989-0100 | 5901181016222 | DY 0,50 300/500 NIEBIESKI | Przewód elektroinstalacyjny, jednodrutowy DY 0,50 300/500 NIEBIESKI | km |  | 1 | 651 | PLN | 23% |  | 100 | CET | DYDYC | 9.8 | 27.32.13.0 | 85444995 | EC000993 | NIEBIESKI | 7.9494
KAB10000989 | KAB10000989-0200 | 5901181011623 | DY 0,50 300/500 NIEBIESKI | Przewód elektroinstalacyjny, jednodrutowy DY 0,50 300/500 NIEBIESKI | km |  | 1 | 651 | PLN | 23% |  | 200 | CET | DYDYC | 9.8 | 27.32.13.0 | 85444995 | EC000993 | NIEBIESKI | 7.9494
KAB10000989 | KAB10000989-0500 | 5901181011647 | DY 0,50 300/500 NIEBIESKI | Przewód elektroinstalacyjny, jednodrutowy DY 0,50 300/500 NIEBIESKI | km |  | 1 | 651 | PLN | 23% |  | 500 | CET | DYDYC | 9.8 | 27.32.13.0 | 85444995 | EC000993 | NIEBIESKI | 7.9494
KAB10000989 | KAB10000989-1000 | 5903669494096 | DY 0,50 300/500 NIEBIESKI | Przewód elektroinstalacyjny, jednodrutowy DY 0,50 300/500 NIEBIESKI | km |  | 1 | 651 | PLN | 23% |  | 1000 | CET | DYDYC | 9.8 | 27.32.13.0 | 85444995 | EC000993 | NIEBIESKI | 7.9494
KAB10000989 | KAB10000989-5000 | 5903669494102 | DY 0,50 300/500 NIEBIESKI | Przewód elektroinstalacyjny, jednodrutowy DY 0,50 300/500 NIEBIESKI | km |  | 1 | 651 | PLN | 23% |  | 5000 | CET | DYDYC | 9.8 | 27.32.13.0 | 85444995 | EC000993 | NIEBIESKI | 7.9494
KAB10000990 | KAB10000990-0100 | 5901181013405 | DY 0,50 300/500 ŻÓŁTO-ZIELONY | Przewód elektroinstalacyjny, jednodrutowy DY 0,50 300/500 ŻÓŁTO-ZIELONY | km |  | 1 | 651 | PLN | 23% |  | 100 | CET | DYDYC | 9.8 | 27.32.13.0 | 85444995 | EC000993 | ŻÓŁTO-ZIELONY | 7.9494
KAB10000990 | KAB10000990-0500 | 5903669494119 | DY 0,50 300/500 ŻÓŁTO-ZIELONY | Przewód elektroinstalacyjny, jednodrutowy DY 0,50 300/500 ŻÓŁTO-ZIELONY | km |  | 1 | 651 | PLN | 23% |  | 500 | CET | DYDYC | 9.8 | 27.32.13.0 | 85444995 | EC000993 | ŻÓŁTO-ZIELONY | 7.9494
KAB10000990 | KAB10000990-1000 | 5903669494126 | DY 0,50 300/500 ŻÓŁTO-ZIELONY | Przewód elektroinstalacyjny, jednodrutowy DY 0,50 300/500 ŻÓŁTO-ZIELONY | km |  | 1 | 651 | PLN | 23% |  | 1000 | CET | DYDYC | 9.8 | 27.32.13.0 | 85444995 | EC000993 | ŻÓŁTO-ZIELONY | 7.9494
KAB10000990 | KAB10000990-5000 | 5903669494133 | DY 0,50 300/500 ŻÓŁTO-ZIELONY | Przewód elektroinstalacyjny, jednodrutowy DY 0,50 300/500 ŻÓŁTO-ZIELONY | km |  | 1 | 651 | PLN | 23% |  | 5000 | CET | DYDYC | 9.8 | 27.32.13.0 | 85444995 | EC000993 | ŻÓŁTO-ZIELONY | 7.9494
KAB10000009 | KAB10000009-0100 | 5901181011678 | DY 0,75 300/500 BIAŁY | Przewód elektroinstalacyjny, jednodrutowy DY 0,75 300/500 BIAŁY | km |  | 1 | 942 | PLN | 23% |  | 100 | CET | DYDYC | 9.8 | 27.32.13.0 | 85444995 | EC000993 | BIAŁY | 10.7895
KAB10000009 | KAB10000009-0200 | 5901181029208 | DY 0,75 300/500 BIAŁY | Przewód elektroinstalacyjny, jednodrutowy DY 0,75 300/500 BIAŁY | km |  | 1 | 942 | PLN | 23% |  | 200 | CET | DYDYC | 9.8 | 27.32.13.0 | 85444995 | EC000993 | BIAŁY | 10.7895
KAB10000009 | KAB10000009-0500 | 5901181011685 | DY 0,75 300/500 BIAŁY | Przewód elektroinstalacyjny, jednodrutowy DY 0,75 300/500 BIAŁY | km |  | 1 | 942 | PLN | 23% |  | 500 | CET | DYDYC | 9.8 | 27.32.13.0 | 85444995 | EC000993 | BIAŁY | 10.7895
KAB10000009 | KAB10000009-1000 | 5903669492740 | DY 0,75 300/500 BIAŁY | Przewód elektroinstalacyjny, jednodrutowy DY 0,75 300/500 BIAŁY | km |  | 1 | 942 | PLN | 23% |  | 1000 | CET | DYDYC | 9.8 | 27.32.13.0 | 85444995 | EC000993 | BIAŁY | 10.7895
KAB10000010 | KAB10000010-0100 | 5901181013313 | DY 0,75 300/500 BRĄZOWY | Przewód elektroinstalacyjny, jednodrutowy DY 0,75 300/500 BRĄZOWY | km |  | 1 | 942 | PLN | 23% |  | 100 | CET | DYDYC | 9.8 | 27.32.13.0 | 85444995 | EC000993 | BRĄZOWY | 10.7895
KAB10000010 | KAB10000010-5000 | 5903669492771 | DY 0,75 300/500 BRĄZOWY | Przewód elektroinstalacyjny, jednodrutowy DY 0,75 300/500 BRĄZOWY | km |  | 1 | 942 | PLN | 23% |  | 5000 | CET | DYDYC | 9.8 | 27.32.13.0 | 85444995 | EC000993 | BRĄZOWY | 10.7895
KAB10000010 | KAB10000010-0500 | 5903669492757 | DY 0,75 300/500 BRĄZOWY | Przewód elektroinstalacyjny, jednodrutowy DY 0,75 300/500 BRĄZOWY | km |  | 1 | 942 | PLN | 23% |  | 500 | CET | DYDYC | 9.8 | 27.32.13.0 | 85444995 | EC000993 | BRĄZOWY | 10.7895
KAB10000010 | KAB10000010-1000 | 5903669492764 | DY 0,75 300/500 BRĄZOWY | Przewód elektroinstalacyjny, jednodrutowy DY 0,75 300/500 BRĄZOWY | km |  | 1 | 942 | PLN | 23% |  | 1000 | CET | DYDYC | 9.8 | 27.32.13.0 | 85444995 | EC000993 | BRĄZOWY | 10.7895
KAB10000011 | KAB10000011-0100 | 5901181012514 | DY 0,75 300/500 CZARNY | Przewód elektroinstalacyjny, jednodrutowy DY 0,75 300/500 CZARNY | km |  | 1 | 942 | PLN | 23% |  | 100 | CET | DYDYC | 9.8 | 27.32.13.0 | 85444995 | EC000993 | CZARNY | 10.7895
KAB10000011 | KAB10000011-5000 | 5903669492801 | DY 0,75 300/500 CZARNY | Przewód elektroinstalacyjny, jednodrutowy DY 0,75 300/500 CZARNY | km |  | 1 | 942 | PLN | 23% |  | 5000 | CET | DYDYC | 9.8 | 27.32.13.0 | 85444995 | EC000993 | CZARNY | 10.7895
KAB10000011 | KAB10000011-0500 | 5903669492788 | DY 0,75 300/500 CZARNY | Przewód elektroinstalacyjny, jednodrutowy DY 0,75 300/500 CZARNY | km |  | 1 | 942 | PLN | 23% |  | 500 | CET | DYDYC | 9.8 | 27.32.13.0 | 85444995 | EC000993 | CZARNY | 10.7895
KAB10000011 | KAB10000011-1000 | 5903669492795 | DY 0,75 300/500 CZARNY | Przewód elektroinstalacyjny, jednodrutowy DY 0,75 300/500 CZARNY | km |  | 1 | 942 | PLN | 23% |  | 1000 | CET | DYDYC | 9.8 | 27.32.13.0 | 85444995 | EC000993 | CZARNY | 10.7895
KAB10000012 | KAB10000012-0100 | 5901181024593 | DY 0,75 300/500 CZERWONY | Przewód elektroinstalacyjny, jednodrutowy DY 0,75 300/500 CZERWONY | km |  | 1 | 942 | PLN | 23% |  | 100 | CET | DYDYC | 9.8 | 27.32.13.0 | 85444995 | EC000993 | CZERWONY | 10.7895
KAB10000012 | KAB10000012-1000 | 5903669492825 | DY 0,75 300/500 CZERWONY | Przewód elektroinstalacyjny, jednodrutowy DY 0,75 300/500 CZERWONY | km |  | 1 | 942 | PLN | 23% |  | 1000 | CET | DYDYC | 9.8 | 27.32.13.0 | 85444995 | EC000993 | CZERWONY | 10.7895
KAB10000012 | KAB10000012-0500 | 5903669492818 | DY 0,75 300/500 CZERWONY | Przewód elektroinstalacyjny, jednodrutowy DY 0,75 300/500 CZERWONY | km |  | 1 | 942 | PLN | 23% |  | 500 | CET | DYDYC | 9.8 | 27.32.13.0 | 85444995 | EC000993 | CZERWONY | 10.7895
KAB10000013 | KAB10000013-0100 | 5901181012507 | DY 0,75 300/500 NIEBIESKI | Przewód elektroinstalacyjny, jednodrutowy DY 0,75 300/500 NIEBIESKI | km |  | 1 | 942 | PLN | 23% |  | 100 | CET | DYDYC | 9.8 | 27.32.13.0 | 85444995 | EC000993 | NIEBIESKI | 10.7895
KAB10000013 | KAB10000013-5000 | 5903669492856 | DY 0,75 300/500 NIEBIESKI | Przewód elektroinstalacyjny, jednodrutowy DY 0,75 300/500 NIEBIESKI | km |  | 1 | 942 | PLN | 23% |  | 5000 | CET | DYDYC | 9.8 | 27.32.13.0 | 85444995 | EC000993 | NIEBIESKI | 10.7895
KAB10000013 | KAB10000013-0500 | 5903669492832 | DY 0,75 300/500 NIEBIESKI | Przewód elektroinstalacyjny, jednodrutowy DY 0,75 300/500 NIEBIESKI | km |  | 1 | 942 | PLN | 23% |  | 500 | CET | DYDYC | 9.8 | 27.32.13.0 | 85444995 | EC000993 | NIEBIESKI | 10.7895
KAB10000013 | KAB10000013-1000 | 5903669492849 | DY 0,75 300/500 NIEBIESKI | Przewód elektroinstalacyjny, jednodrutowy DY 0,75 300/500 NIEBIESKI | km |  | 1 | 942 | PLN | 23% |  | 1000 | CET | DYDYC | 9.8 | 27.32.13.0 | 85444995 | EC000993 | NIEBIESKI | 10.7895
KAB10000014 | KAB10000014-0100 | 5901181013672 | DY 0,75 300/500 ŻÓŁTO-ZIELONY | Przewód elektroinstalacyjny, jednodrutowy DY 0,75 300/500 ŻÓŁTO-ZIELONY | km |  | 1 | 942 | PLN | 23% |  | 100 | CET | DYDYC | 9.8 | 27.32.13.0 | 85444995 | EC000993 | ŻÓŁTO-ZIELONY | 10.7895
KAB10000014 | KAB10000014-5000 | 5901181031966 | DY 0,75 300/500 ŻÓŁTO-ZIELONY | Przewód elektroinstalacyjny, jednodrutowy DY 0,75 300/500 ŻÓŁTO-ZIELONY | km |  | 1 | 942 | PLN | 23% |  | 5000 | CET | DYDYC | 9.8 | 27.32.13.0 | 85444995 | EC000993 | ŻÓŁTO-ZIELONY | 10.7895
KAB10000014 | KAB10000014-0500 | 5903669492863 | DY 0,75 300/500 ŻÓŁTO-ZIELONY | Przewód elektroinstalacyjny, jednodrutowy DY 0,75 300/500 ŻÓŁTO-ZIELONY | km |  | 1 | 942 | PLN | 23% |  | 500 | CET | DYDYC | 9.8 | 27.32.13.0 | 85444995 | EC000993 | ŻÓŁTO-ZIELONY | 10.7895
KAB10000014 | KAB10000014-1000 | 5903669492870 | DY 0,75 300/500 ŻÓŁTO-ZIELONY | Przewód elektroinstalacyjny, jednodrutowy DY 0,75 300/500 ŻÓŁTO-ZIELONY | km |  | 1 | 942 | PLN | 23% |  | 1000 | CET | DYDYC | 9.8 | 27.32.13.0 | 85444995 | EC000993 | ŻÓŁTO-ZIELONY | 10.7895
KAB10000015 | KAB10000015-0100 | 5901181013023 | DY 1,00 300/500 BIAŁY | Przewód elektroinstalacyjny, jednodrutowy DY 1,00 300/500 BIAŁY | km |  | 1 | 1112 | PLN | 23% |  | 100 | CET | DYDYC | 9.8 | 27.32.13.0 | 85444995 | EC000993 | BIAŁY | 13.1868
KAB10000015 | KAB10000015-0500 | 5903669492887 | DY 1,00 300/500 BIAŁY | Przewód elektroinstalacyjny, jednodrutowy DY 1,00 300/500 BIAŁY | km |  | 1 | 1112 | PLN | 23% |  | 500 | CET | DYDYC | 9.8 | 27.32.13.0 | 85444995 | EC000993 | BIAŁY | 13.1868
KAB10000015 | KAB10000015-1000 | 5903669492894 | DY 1,00 300/500 BIAŁY | Przewód elektroinstalacyjny, jednodrutowy DY 1,00 300/500 BIAŁY | km |  | 1 | 1112 | PLN | 23% |  | 1000 | CET | DYDYC | 9.8 | 27.32.13.0 | 85444995 | EC000993 | BIAŁY | 13.1868
KAB10000016 | KAB10000016-0100 | 5901181013818 | DY 1,00 300/500 BRĄZOWY | Przewód elektroinstalacyjny, jednodrutowy DY 1,00 300/500 BRĄZOWY | km |  | 1 | 1112 | PLN | 23% |  | 100 | CET | DYDYC | 9.8 | 27.32.13.0 | 85444995 | EC000993 | BRĄZOWY | 13.1868
KAB10000016 | KAB10000016-0500 | 5903669492900 | DY 1,00 300/500 BRĄZOWY | Przewód elektroinstalacyjny, jednodrutowy DY 1,00 300/500 BRĄZOWY | km |  | 1 | 1112 | PLN | 23% |  | 500 | CET | DYDYC | 9.8 | 27.32.13.0 | 85444995 | EC000993 | BRĄZOWY | 13.1868
KAB10000016 | KAB10000016-1000 | 5903669492917 | DY 1,00 300/500 BRĄZOWY | Przewód elektroinstalacyjny, jednodrutowy DY 1,00 300/500 BRĄZOWY | km |  | 1 | 1112 | PLN | 23% |  | 1000 | CET | DYDYC | 9.8 | 27.32.13.0 | 85444995 | EC000993 | BRĄZOWY | 13.1868
KAB10000017 | KAB10000017-0100 | 5901181013801 | DY 1,00 300/500 CZARNY | Przewód elektroinstalacyjny, jednodrutowy DY 1,00 300/500 CZARNY | km |  | 1 | 1112 | PLN | 23% |  | 100 | CET | DYDYC | 9.8 | 27.32.13.0 | 85444995 | EC000993 | CZARNY | 13.1868
KAB10000017 | KAB10000017-0500 | 5901181023312 | DY 1,00 300/500 CZARNY | Przewód elektroinstalacyjny, jednodrutowy DY 1,00 300/500 CZARNY | km |  | 1 | 1112 | PLN | 23% |  | 500 | CET | DYDYC | 9.8 | 27.32.13.0 | 85444995 | EC000993 | CZARNY | 13.1868
KAB10000017 | KAB10000017-1000 | 5903669492924 | DY 1,00 300/500 CZARNY | Przewód elektroinstalacyjny, jednodrutowy DY 1,00 300/500 CZARNY | km |  | 1 | 1112 | PLN | 23% |  | 1000 | CET | DYDYC | 9.8 | 27.32.13.0 | 85444995 | EC000993 | CZARNY | 13.1868
KAB10000018 | KAB10000018-0100 | 5901181016284 | DY 1,00 300/500 CZERWONY | Przewód elektroinstalacyjny, jednodrutowy DY 1,00 300/500 CZERWONY | km |  | 1 | 1112 | PLN | 23% |  | 100 | CET | DYDYC | 9.8 | 27.32.13.0 | 85444995 | EC000993 | CZERWONY | 13.1868
KAB10000018 | KAB10000018-0500 | 5903669492931 | DY 1,00 300/500 CZERWONY | Przewód elektroinstalacyjny, jednodrutowy DY 1,00 300/500 CZERWONY | km |  | 1 | 1112 | PLN | 23% |  | 500 | CET | DYDYC | 9.8 | 27.32.13.0 | 85444995 | EC000993 | CZERWONY | 13.1868
KAB10000018 | KAB10000018-1000 | 5903669492948 | DY 1,00 300/500 CZERWONY | Przewód elektroinstalacyjny, jednodrutowy DY 1,00 300/500 CZERWONY | km |  | 1 | 1112 | PLN | 23% |  | 1000 | CET | DYDYC | 9.8 | 27.32.13.0 | 85444995 | EC000993 | CZERWONY | 13.1868
KAB10000019 | KAB10000019-0100 | 5901181013153 | DY 1,00 300/500 NIEBIESKI | Przewód elektroinstalacyjny, jednodrutowy DY 1,00 300/500 NIEBIESKI | km |  | 1 | 1112 | PLN | 23% |  | 100 | CET | DYDYC | 9.8 | 27.32.13.0 | 85444995 | EC000993 | NIEBIESKI | 13.1868
KAB10000019 | KAB10000019-0500 | 5903669492955 | DY 1,00 300/500 NIEBIESKI | Przewód elektroinstalacyjny, jednodrutowy DY 1,00 300/500 NIEBIESKI | km |  | 1 | 1112 | PLN | 23% |  | 500 | CET | DYDYC | 9.8 | 27.32.13.0 | 85444995 | EC000993 | NIEBIESKI | 13.1868
KAB10000019 | KAB10000019-1000 | 5903669492962 | DY 1,00 300/500 NIEBIESKI | Przewód elektroinstalacyjny, jednodrutowy DY 1,00 300/500 NIEBIESKI | km |  | 1 | 1112 | PLN | 23% |  | 1000 | CET | DYDYC | 9.8 | 27.32.13.0 | 85444995 | EC000993 | NIEBIESKI | 13.1868
KAB10000020 | KAB10000020-0100 | 5901181014822 | DY 1,00 300/500 ŻÓŁTO-ZIELONY | Przewód elektroinstalacyjny, jednodrutowy DY 1,00 300/500 ŻÓŁTO-ZIELONY | km |  | 1 | 1112 | PLN | 23% |  | 100 | CET | DYDYC | 9.8 | 27.32.13.0 | 85444995 | EC000993 | ŻÓŁTO-ZIELONY | 13.1868
KAB10000020 | KAB10000020-0500 | 5903669492979 | DY 1,00 300/500 ŻÓŁTO-ZIELONY | Przewód elektroinstalacyjny, jednodrutowy DY 1,00 300/500 ŻÓŁTO-ZIELONY | km |  | 1 | 1112 | PLN | 23% |  | 500 | CET | DYDYC | 9.8 | 27.32.13.0 | 85444995 | EC000993 | ŻÓŁTO-ZIELONY | 13.1868
KAB10000020 | KAB10000020-1000 | 5903669492986 | DY 1,00 300/500 ŻÓŁTO-ZIELONY | Przewód elektroinstalacyjny, jednodrutowy DY 1,00 300/500 ŻÓŁTO-ZIELONY | km |  | 1 | 1112 | PLN | 23% |  | 1000 | CET | DYDYC | 9.8 | 27.32.13.0 | 85444995 | EC000993 | ŻÓŁTO-ZIELONY | 13.1868
KAB10000021 | KAB10000021-0100 | 5901181014013 | DY 1,50 300/500 BIAŁY | Przewód elektroinstalacyjny, jednodrutowy DY 1,50 300/500 BIAŁY | km |  | 1 | 1606 | PLN | 23% |  | 100 | CET | DYDYC | 9.8 | 27.32.13.0 | 85444995 | EC000993 | BIAŁY | 18.2173
KAB10000021 | KAB10000021-0500 | 5903669492993 | DY 1,50 300/500 BIAŁY | Przewód elektroinstalacyjny, jednodrutowy DY 1,50 300/500 BIAŁY | km |  | 1 | 1606 | PLN | 23% |  | 500 | CET | DYDYC | 9.8 | 27.32.13.0 | 85444995 | EC000993 | BIAŁY | 18.2173
KAB10000021 | KAB10000021-1000 | 5903669493006 | DY 1,50 300/500 BIAŁY | Przewód elektroinstalacyjny, jednodrutowy DY 1,50 300/500 BIAŁY | km |  | 1 | 1606 | PLN | 23% |  | 1000 | CET | DYDYC | 9.8 | 27.32.13.0 | 85444995 | EC000993 | BIAŁY | 18.2173
KAB10000022 | KAB10000022-0100 | 5901181012910 | DY 1,50 300/500 BRĄZOWY | Przewód elektroinstalacyjny, jednodrutowy DY 1,50 300/500 BRĄZOWY | km |  | 1 | 1606 | PLN | 23% |  | 100 | CET | DYDYC | 9.8 | 27.32.13.0 | 85444995 | EC000993 | BRĄZOWY | 18.2173
KAB10000022 | KAB10000022-0500 | 5903669493013 | DY 1,50 300/500 BRĄZOWY | Przewód elektroinstalacyjny, jednodrutowy DY 1,50 300/500 BRĄZOWY | km |  | 1 | 1606 | PLN | 23% |  | 500 | CET | DYDYC | 9.8 | 27.32.13.0 | 85444995 | EC000993 | BRĄZOWY | 18.2173
KAB10000022 | KAB10000022-1000 | 5903669493020 | DY 1,50 300/500 BRĄZOWY | Przewód elektroinstalacyjny, jednodrutowy DY 1,50 300/500 BRĄZOWY | km |  | 1 | 1606 | PLN | 23% |  | 1000 | CET | DYDYC | 9.8 | 27.32.13.0 | 85444995 | EC000993 | BRĄZOWY | 18.2173
KAB10000023 | KAB10000023-0100 | 5901181012903 | DY 1,50 300/500 CZARNY | Przewód elektroinstalacyjny, jednodrutowy DY 1,50 300/500 CZARNY | km |  | 1 | 1606 | PLN | 23% |  | 100 | CET | DYDYC | 9.8 | 27.32.13.0 | 85444995 | EC000993 | CZARNY | 18.2173
KAB10000023 | KAB10000023-0500 | 5903669493037 | DY 1,50 300/500 CZARNY | Przewód elektroinstalacyjny, jednodrutowy DY 1,50 300/500 CZARNY | km |  | 1 | 1606 | PLN | 23% |  | 500 | CET | DYDYC | 9.8 | 27.32.13.0 | 85444995 | EC000993 | CZARNY | 18.2173
KAB10000023 | KAB10000023-1000 | 5903669493044 | DY 1,50 300/500 CZARNY | Przewód elektroinstalacyjny, jednodrutowy DY 1,50 300/500 CZARNY | km |  | 1 | 1606 | PLN | 23% |  | 1000 | CET | DYDYC | 9.8 | 27.32.13.0 | 85444995 | EC000993 | CZARNY | 18.2173
KAB10000024 | KAB10000024-0100 | 5901181012897 | DY 1,50 300/500 CZERWONY | Przewód elektroinstalacyjny, jednodrutowy DY 1,50 300/500 CZERWONY | km |  | 1 | 1606 | PLN | 23% |  | 100 | CET | DYDYC | 9.8 | 27.32.13.0 | 85444995 | EC000993 | CZERWONY | 18.2173
KAB10000024 | KAB10000024-0500 | 5903669493051 | DY 1,50 300/500 CZERWONY | Przewód elektroinstalacyjny, jednodrutowy DY 1,50 300/500 CZERWONY | km |  | 1 | 1606 | PLN | 23% |  | 500 | CET | DYDYC | 9.8 | 27.32.13.0 | 85444995 | EC000993 | CZERWONY | 18.2173
KAB10000024 | KAB10000024-1000 | 5903669493068 | DY 1,50 300/500 CZERWONY | Przewód elektroinstalacyjny, jednodrutowy DY 1,50 300/500 CZERWONY | km |  | 1 | 1606 | PLN | 23% |  | 1000 | CET | DYDYC | 9.8 | 27.32.13.0 | 85444995 | EC000993 | CZERWONY | 18.2173
KAB10000025 | KAB10000025-0100 | 5901181012880 | DY 1,50 300/500 NIEBIESKI | Przewód elektroinstalacyjny, jednodrutowy DY 1,50 300/500 NIEBIESKI | km |  | 1 | 1606 | PLN | 23% |  | 100 | CET | DYDYC | 9.8 | 27.32.13.0 | 85444995 | EC000993 | NIEBIESKI | 18.2173
KAB10000025 | KAB10000025-0500 | 5903669493075 | DY 1,50 300/500 NIEBIESKI | Przewód elektroinstalacyjny, jednodrutowy DY 1,50 300/500 NIEBIESKI | km |  | 1 | 1606 | PLN | 23% |  | 500 | CET | DYDYC | 9.8 | 27.32.13.0 | 85444995 | EC000993 | NIEBIESKI | 18.2173
KAB10000025 | KAB10000025-1000 | 5903669493082 | DY 1,50 300/500 NIEBIESKI | Przewód elektroinstalacyjny, jednodrutowy DY 1,50 300/500 NIEBIESKI | km |  | 1 | 1606 | PLN | 23% |  | 1000 | CET | DYDYC | 9.8 | 27.32.13.0 | 85444995 | EC000993 | NIEBIESKI | 18.2173
KAB10000027 | KAB10000027-0100 | 5901181012873 | DY 1,50 300/500 ŻÓŁTO-ZIELONY | Przewód elektroinstalacyjny, jednodrutowy DY 1,50 300/500 ŻÓŁTO-ZIELONY | km |  | 1 | 1606 | PLN | 23% |  | 100 | CET | DYDYC | 9.8 | 27.32.13.0 | 85444995 | EC000993 | ŻÓŁTO-ZIELONY | 18.2173
KAB10000027 | KAB10000027-0500 | 5903669493099 | DY 1,50 300/500 ŻÓŁTO-ZIELONY | Przewód elektroinstalacyjny, jednodrutowy DY 1,50 300/500 ŻÓŁTO-ZIELONY | km |  | 1 | 1606 | PLN | 23% |  | 500 | CET | DYDYC | 9.8 | 27.32.13.0 | 85444995 | EC000993 | ŻÓŁTO-ZIELONY | 18.2173
KAB10000027 | KAB10000027-1000 | 5903669493105 | DY 1,50 300/500 ŻÓŁTO-ZIELONY | Przewód elektroinstalacyjny, jednodrutowy DY 1,50 300/500 ŻÓŁTO-ZIELONY | km |  | 1 | 1606 | PLN | 23% |  | 1000 | CET | DYDYC | 9.8 | 27.32.13.0 | 85444995 | EC000993 | ŻÓŁTO-ZIELONY | 18.2173
KAB10000032 | KAB10000032-0100 | 5901181015546 | DY 2,50 300/500 BRĄZOWY | Przewód elektroinstalacyjny, jednodrutowy DY 2,50 300/500 BRĄZOWY | km |  | 1 | 2536 | PLN | 23% |  | 100 | CET | DYDYC | 9.8 | 27.32.13.0 | 85444995 | EC000993 | BRĄZOWY | 27.8792
KAB10000032 | KAB10000032-0500 | 5903669493112 | DY 2,50 300/500 BRĄZOWY | Przewód elektroinstalacyjny, jednodrutowy DY 2,50 300/500 BRĄZOWY | km |  | 1 | 2536 | PLN | 23% |  | 500 | CET | DYDYC | 9.8 | 27.32.13.0 | 85444995 | EC000993 | BRĄZOWY | 27.8792
KAB10000032 | KAB10000032-1000 | 5903669493129 | DY 2,50 300/500 BRĄZOWY | Przewód elektroinstalacyjny, jednodrutowy DY 2,50 300/500 BRĄZOWY | km |  | 1 | 2536 | PLN | 23% |  | 1000 | CET | DYDYC | 9.8 | 27.32.13.0 | 85444995 | EC000993 | BRĄZOWY | 27.8792
KAB10000033 | KAB10000033-0100 | 5901181015553 | DY 2,50 300/500 CZARNY | Przewód elektroinstalacyjny, jednodrutowy DY 2,50 300/500 CZARNY | km |  | 1 | 2536 | PLN | 23% |  | 100 | CET | DYDYC | 9.8 | 27.32.13.0 | 85444995 | EC000993 | CZARNY | 27.8792
KAB10000033 | KAB10000033-0500 | 5903669493136 | DY 2,50 300/500 CZARNY | Przewód elektroinstalacyjny, jednodrutowy DY 2,50 300/500 CZARNY | km |  | 1 | 2536 | PLN | 23% |  | 500 | CET | DYDYC | 9.8 | 27.32.13.0 | 85444995 | EC000993 | CZARNY | 27.8792
KAB10000033 | KAB10000033-1000 | 5903669493143 | DY 2,50 300/500 CZARNY | Przewód elektroinstalacyjny, jednodrutowy DY 2,50 300/500 CZARNY | km |  | 1 | 2536 | PLN | 23% |  | 1000 | CET | DYDYC | 9.8 | 27.32.13.0 | 85444995 | EC000993 | CZARNY | 27.8792
KAB10000034 | KAB10000034-0100 | 5901181015560 | DY 2,50 300/500 CZERWONY | Przewód elektroinstalacyjny, jednodrutowy DY 2,50 300/500 CZERWONY | km |  | 1 | 2536 | PLN | 23% |  | 100 | CET | DYDYC | 9.8 | 27.32.13.0 | 85444995 | EC000993 | CZERWONY | 27.8792
KAB10000034 | KAB10000034-0500 | 5903669493150 | DY 2,50 300/500 CZERWONY | Przewód elektroinstalacyjny, jednodrutowy DY 2,50 300/500 CZERWONY | km |  | 1 | 2536 | PLN | 23% |  | 500 | CET | DYDYC | 9.8 | 27.32.13.0 | 85444995 | EC000993 | CZERWONY | 27.8792
KAB10000034 | KAB10000034-1000 | 5903669493167 | DY 2,50 300/500 CZERWONY | Przewód elektroinstalacyjny, jednodrutowy DY 2,50 300/500 CZERWONY | km |  | 1 | 2536 | PLN | 23% |  | 1000 | CET | DYDYC | 9.8 | 27.32.13.0 | 85444995 | EC000993 | CZERWONY | 27.8792
KAB10000035 | KAB10000035-0100 | 5901181015577 | DY 2,50 300/500 NIEBIESKI | Przewód elektroinstalacyjny, jednodrutowy DY 2,50 300/500 NIEBIESKI | km |  | 1 | 2536 | PLN | 23% |  | 100 | CET | DYDYC | 9.8 | 27.32.13.0 | 85444995 | EC000993 | NIEBIESKI | 27.8792
KAB10000035 | KAB10000035-0500 | 5903669493174 | DY 2,50 300/500 NIEBIESKI | Przewód elektroinstalacyjny, jednodrutowy DY 2,50 300/500 NIEBIESKI | km |  | 1 | 2536 | PLN | 23% |  | 500 | CET | DYDYC | 9.8 | 27.32.13.0 | 85444995 | EC000993 | NIEBIESKI | 27.8792
KAB10000035 | KAB10000035-1000 | 5903669493181 | DY 2,50 300/500 NIEBIESKI | Przewód elektroinstalacyjny, jednodrutowy DY 2,50 300/500 NIEBIESKI | km |  | 1 | 2536 | PLN | 23% |  | 1000 | CET | DYDYC | 9.8 | 27.32.13.0 | 85444995 | EC000993 | NIEBIESKI | 27.8792
KAB10000036 | KAB10000036-0100 | 5901181015584 | DY 2,50 300/500 ŻÓŁTO-ZIELONY | Przewód elektroinstalacyjny, jednodrutowy DY 2,50 300/500 ŻÓŁTO-ZIELONY | km |  | 1 | 2536 | PLN | 23% |  | 100 | CET | DYDYC | 9.8 | 27.32.13.0 | 85444995 | EC000993 | ŻÓŁTO-ZIELONY | 27.8792
KAB10000036 | KAB10000036-0500 | 5903669493198 | DY 2,50 300/500 ŻÓŁTO-ZIELONY | Przewód elektroinstalacyjny, jednodrutowy DY 2,50 300/500 ŻÓŁTO-ZIELONY | km |  | 1 | 2536 | PLN | 23% |  | 500 | CET | DYDYC | 9.8 | 27.32.13.0 | 85444995 | EC000993 | ŻÓŁTO-ZIELONY | 27.8792
KAB10000036 | KAB10000036-1000 | 5903669493204 | DY 2,50 300/500 ŻÓŁTO-ZIELONY | Przewód elektroinstalacyjny, jednodrutowy DY 2,50 300/500 ŻÓŁTO-ZIELONY | km |  | 1 | 2536 | PLN | 23% |  | 1000 | CET | DYDYC | 9.8 | 27.32.13.0 | 85444995 | EC000993 | ŻÓŁTO-ZIELONY | 27.8792
KAB10000041 | KAB10000041-0100 | 5901181013696 | DYc 0,50 300/500 BIAŁY | Przewód elektroinstalacyjny, jednodrutowy ciepłoodporny DYc 0,50 300/500 BIAŁY | km |  | 1 | 675 | PLN | 23% |  | 100 | CET | DYDYC | 9.8 | 27.32.13.0 | 85444995 | EC000993 | BIAŁY | 7.8591
KAB10000041 | KAB10000041-0500 | 5901181029192 | DYc 0,50 300/500 BIAŁY | Przewód elektroinstalacyjny, jednodrutowy ciepłoodporny DYc 0,50 300/500 BIAŁY | km |  | 1 | 675 | PLN | 23% |  | 500 | CET | DYDYC | 9.8 | 27.32.13.0 | 85444995 | EC000993 | BIAŁY | 7.8591
KAB10000041 | KAB10000041-1000 | 5903669493211 | DYc 0,50 300/500 BIAŁY | Przewód elektroinstalacyjny, jednodrutowy ciepłoodporny DYc 0,50 300/500 BIAŁY | km |  | 1 | 675 | PLN | 23% |  | 1000 | CET | DYDYC | 9.8 | 27.32.13.0 | 85444995 | EC000993 | BIAŁY | 7.8591
KAB10000042 | KAB10000042-0500 | 5901181011876 | DYc 0,50 300/500 CZARNY | Przewód elektroinstalacyjny, jednodrutowy ciepłoodporny DYc 0,50 300/500 CZARNY | km |  | 1 | 675 | PLN | 23% |  | 500 | CET | DYDYC | 9.8 | 27.32.13.0 | 85444995 | EC000993 | CZARNY | 7.8591
KAB10000042 | KAB10000042-0100 | 5903669493228 | DYc 0,50 300/500 CZARNY | Przewód elektroinstalacyjny, jednodrutowy ciepłoodporny DYc 0,50 300/500 CZARNY | km |  | 1 | 675 | PLN | 23% |  | 100 | CET | DYDYC | 9.8 | 27.32.13.0 | 85444995 | EC000993 | CZARNY | 7.8591
KAB10000042 | KAB10000042-1000 | 5903669493235 | DYc 0,50 300/500 CZARNY | Przewód elektroinstalacyjny, jednodrutowy ciepłoodporny DYc 0,50 300/500 CZARNY | km |  | 1 | 675 | PLN | 23% |  | 1000 | CET | DYDYC | 9.8 | 27.32.13.0 | 85444995 | EC000993 | CZARNY | 7.8591
KAB10000043 | KAB10000043-0500 | 5901181011883 | DYc 0,50 300/500 NIEBIESKI | Przewód elektroinstalacyjny, jednodrutowy ciepłoodporny DYc 0,50 300/500 NIEBIESKI | km |  | 1 | 675 | PLN | 23% |  | 500 | CET | DYDYC | 9.8 | 27.32.13.0 | 85444995 | EC000993 | NIEBIESKI | 7.8591
KAB10000043 | KAB10000043-0100 | 5903669493242 | DYc 0,50 300/500 NIEBIESKI | Przewód elektroinstalacyjny, jednodrutowy ciepłoodporny DYc 0,50 300/500 NIEBIESKI | km |  | 1 | 675 | PLN | 23% |  | 100 | CET | DYDYC | 9.8 | 27.32.13.0 | 85444995 | EC000993 | NIEBIESKI | 7.8591
KAB10000043 | KAB10000043-1000 | 5903669493259 | DYc 0,50 300/500 NIEBIESKI | Przewód elektroinstalacyjny, jednodrutowy ciepłoodporny DYc 0,50 300/500 NIEBIESKI | km |  | 1 | 675 | PLN | 23% |  | 1000 | CET | DYDYC | 9.8 | 27.32.13.0 | 85444995 | EC000993 | NIEBIESKI | 7.8591
KAB10000046 | KAB10000046-0100 | 5901181017014 | DYc 0,50 300/500 ŻÓŁTO-ZIELONY | Przewód elektroinstalacyjny, jednodrutowy ciepłoodporny DYc 0,50 300/500 ŻÓŁTO-ZIELONY | km |  | 1 | 675 | PLN | 23% |  | 100 | CET | DYDYC | 9.8 | 27.32.13.0 | 85444995 | EC000993 | ŻÓŁTO-ZIELONY | 7.8591
KAB10000046 | KAB10000046-0500 | 5901181013924 | DYc 0,50 300/500 ŻÓŁTO-ZIELONY | Przewód elektroinstalacyjny, jednodrutowy ciepłoodporny DYc 0,50 300/500 ŻÓŁTO-ZIELONY | km |  | 1 | 675 | PLN | 23% |  | 500 | CET | DYDYC | 9.8 | 27.32.13.0 | 85444995 | EC000993 | ŻÓŁTO-ZIELONY | 7.8591
KAB10000046 | KAB10000046-1000 | 5903669493266 | DYc 0,50 300/500 ŻÓŁTO-ZIELONY | Przewód elektroinstalacyjny, jednodrutowy ciepłoodporny DYc 0,50 300/500 ŻÓŁTO-ZIELONY | km |  | 1 | 675 | PLN | 23% |  | 1000 | CET | DYDYC | 9.8 | 27.32.13.0 | 85444995 | EC000993 | ŻÓŁTO-ZIELONY | 7.8591
KAB10000047 | KAB10000047-0100 | 5901181011692 | DYc 0,75 300/500 BIAŁY | Przewód elektroinstalacyjny, jednodrutowy ciepłoodporny DYc 0,75 300/500 BIAŁY | km |  | 1 | 970 | PLN | 23% |  | 100 | CET | DYDYC | 9.8 | 27.32.13.0 | 85444995 | EC000993 | BIAŁY | 10.5413
KAB10000047 | KAB10000047-0500 | 5901181013979 | DYc 0,75 300/500 BIAŁY | Przewód elektroinstalacyjny, jednodrutowy ciepłoodporny DYc 0,75 300/500 BIAŁY | km |  | 1 | 970 | PLN | 23% |  | 500 | CET | DYDYC | 9.8 | 27.32.13.0 | 85444995 | EC000993 | BIAŁY | 10.5413
KAB10000047 | KAB10000047-1000 | 5903669493273 | DYc 0,75 300/500 BIAŁY | Przewód elektroinstalacyjny, jednodrutowy ciepłoodporny DYc 0,75 300/500 BIAŁY | km |  | 1 | 970 | PLN | 23% |  | 1000 | CET | DYDYC | 9.8 | 27.32.13.0 | 85444995 | EC000993 | BIAŁY | 10.5413
KAB10000048 | KAB10000048-0100 | 5901181015713 | DYc 0,75 300/500 CZARNY | Przewód elektroinstalacyjny, jednodrutowy ciepłoodporny DYc 0,75 300/500 CZARNY | km |  | 1 | 970 | PLN | 23% |  | 100 | CET | DYDYC | 9.8 | 27.32.13.0 | 85444995 | EC000993 | CZARNY | 10.5413
KAB10000048 | KAB10000048-0200 | 5901181012026 | DYc 0,75 300/500 CZARNY | Przewód elektroinstalacyjny, jednodrutowy ciepłoodporny DYc 0,75 300/500 CZARNY | km |  | 1 | 970 | PLN | 23% |  | 200 | CET | DYDYC | 9.8 | 27.32.13.0 | 85444995 | EC000993 | CZARNY | 10.5413
KAB10000048 | KAB10000048-0500 | 5901181013962 | DYc 0,75 300/500 CZARNY | Przewód elektroinstalacyjny, jednodrutowy ciepłoodporny DYc 0,75 300/500 CZARNY | km |  | 1 | 970 | PLN | 23% |  | 500 | CET | DYDYC | 9.8 | 27.32.13.0 | 85444995 | EC000993 | CZARNY | 10.5413
KAB10000048 | KAB10000048-1000 | 5903669493280 | DYc 0,75 300/500 CZARNY | Przewód elektroinstalacyjny, jednodrutowy ciepłoodporny DYc 0,75 300/500 CZARNY | km |  | 1 | 970 | PLN | 23% |  | 1000 | CET | DYDYC | 9.8 | 27.32.13.0 | 85444995 | EC000993 | CZARNY | 10.5413
KAB10000049 | KAB10000049-0100 | 5901181015720 | DYc 0,75 300/500 CZERWONY | Przewód elektroinstalacyjny, jednodrutowy ciepłoodporny DYc 0,75 300/500 CZERWONY | km |  | 1 | 970 | PLN | 23% |  | 100 | CET | DYDYC | 9.8 | 27.32.13.0 | 85444995 | EC000993 | CZERWONY | 10.5413
KAB10000049 | KAB10000049-0200 | 5901181012033 | DYc 0,75 300/500 CZERWONY | Przewód elektroinstalacyjny, jednodrutowy ciepłoodporny DYc 0,75 300/500 CZERWONY | km |  | 1 | 970 | PLN | 23% |  | 200 | CET | DYDYC | 9.8 | 27.32.13.0 | 85444995 | EC000993 | CZERWONY | 10.5413
KAB10000049 | KAB10000049-0500 | 5901181013986 | DYc 0,75 300/500 CZERWONY | Przewód elektroinstalacyjny, jednodrutowy ciepłoodporny DYc 0,75 300/500 CZERWONY | km |  | 1 | 970 | PLN | 23% |  | 500 | CET | DYDYC | 9.8 | 27.32.13.0 | 85444995 | EC000993 | CZERWONY | 10.5413
KAB10000049 | KAB10000049-1000 | 5903669493938 | DYc 0,75 300/500 CZERWONY | Przewód elektroinstalacyjny, jednodrutowy ciepłoodporny DYc 0,75 300/500 CZERWONY | km |  | 1 | 970 | PLN | 23% |  | 1000 | CET | DYDYC | 9.8 | 27.32.13.0 | 85444995 | EC000993 | CZERWONY | 10.5413
KAB10000050 | KAB10000050-0100 | 5901181015737 | DYc 0,75 300/500 NIEBIESKI | Przewód elektroinstalacyjny, jednodrutowy ciepłoodporny DYc 0,75 300/500 NIEBIESKI | km |  | 1 | 970 | PLN | 23% |  | 100 | CET | DYDYC | 9.8 | 27.32.13.0 | 85444995 | EC000993 | NIEBIESKI | 10.5413
KAB10000050 | KAB10000050-0200 | 5901181012040 | DYc 0,75 300/500 NIEBIESKI | Przewód elektroinstalacyjny, jednodrutowy ciepłoodporny DYc 0,75 300/500 NIEBIESKI | km |  | 1 | 970 | PLN | 23% |  | 200 | CET | DYDYC | 9.8 | 27.32.13.0 | 85444995 | EC000993 | NIEBIESKI | 10.5413
KAB10000050 | KAB10000050-0500 | 5901181013993 | DYc 0,75 300/500 NIEBIESKI | Przewód elektroinstalacyjny, jednodrutowy ciepłoodporny DYc 0,75 300/500 NIEBIESKI | km |  | 1 | 970 | PLN | 23% |  | 500 | CET | DYDYC | 9.8 | 27.32.13.0 | 85444995 | EC000993 | NIEBIESKI | 10.5413
KAB10000050 | KAB10000050-1000 | 5903669493945 | DYc 0,75 300/500 NIEBIESKI | Przewód elektroinstalacyjny, jednodrutowy ciepłoodporny DYc 0,75 300/500 NIEBIESKI | km |  | 1 | 970 | PLN | 23% |  | 1000 | CET | DYDYC | 9.8 | 27.32.13.0 | 85444995 | EC000993 | NIEBIESKI | 10.5413
KAB10000051 | KAB10000051-0100 | 5901181013009 | DYc 1,00 300/500 BIAŁY | Przewód elektroinstalacyjny, jednodrutowy ciepłoodporny DYc 1,00 300/500 BIAŁY | km |  | 1 | 1142 | PLN | 23% |  | 100 | CET | DYDYC | 9.8 | 27.32.13.0 | 85444995 | EC000993 | BIAŁY | 12.92
KAB10000051 | KAB10000051-0500 | 5903669493952 | DYc 1,00 300/500 BIAŁY | Przewód elektroinstalacyjny, jednodrutowy ciepłoodporny DYc 1,00 300/500 BIAŁY | km |  | 1 | 1142 | PLN | 23% |  | 500 | CET | DYDYC | 9.8 | 27.32.13.0 | 85444995 | EC000993 | BIAŁY | 12.92
KAB10000051 | KAB10000051-1000 | 5903669493969 | DYc 1,00 300/500 BIAŁY | Przewód elektroinstalacyjny, jednodrutowy ciepłoodporny DYc 1,00 300/500 BIAŁY | km |  | 1 | 1142 | PLN | 23% |  | 1000 | CET | DYDYC | 9.8 | 27.32.13.0 | 85444995 | EC000993 | BIAŁY | 12.92
KAB10000052 | KAB10000052-0100 | 5901181031638 | DYc 1,50 300/500 BIAŁY | Przewód elektroinstalacyjny, jednodrutowy ciepłoodporny DYc 1,50 300/500 BIAŁY | km |  | 1 | 1645 | PLN | 23% |  | 100 | CET | DYDYC | 9.8 | 27.32.13.0 | 85444995 | EC000993 | BIAŁY | 18.19
KAB10000052 | KAB10000052-0500 | 5901181031645 | DYc 1,50 300/500 BIAŁY | Przewód elektroinstalacyjny, jednodrutowy ciepłoodporny DYc 1,50 300/500 BIAŁY | km |  | 1 | 1645 | PLN | 23% |  | 500 | CET | DYDYC | 9.8 | 27.32.13.0 | 85444995 | EC000993 | BIAŁY | 18.19
KAB10000052 | KAB10000052-1000 | 5903669493976 | DYc 1,50 300/500 BIAŁY | Przewód elektroinstalacyjny, jednodrutowy ciepłoodporny DYc 1,50 300/500 BIAŁY | km |  | 1 | 1645 | PLN | 23% |  | 1000 | CET | DYDYC | 9.8 | 27.32.13.0 | 85444995 | EC000993 | BIAŁY | 18.19
KAB10000053 | KAB10000053-0100 | 5901181031621 | DYc 1,50 300/500 ŻÓŁTO-ZIELONY | Przewód elektroinstalacyjny, jednodrutowy ciepłoodporny DYc 1,50 300/500 ŻÓŁTO-ZIELONY | km |  | 1 | 1645 | PLN | 23% |  | 100 | CET | DYDYC | 9.8 | 27.32.13.0 | 85444995 | EC000993 | ŻÓŁTO-ZIELONY | 18.19
KAB10000053 | KAB10000053-0500 | 5901181031652 | DYc 1,50 300/500 ŻÓŁTO-ZIELONY | Przewód elektroinstalacyjny, jednodrutowy ciepłoodporny DYc 1,50 300/500 ŻÓŁTO-ZIELONY | km |  | 1 | 1645 | PLN | 23% |  | 500 | CET | DYDYC | 9.8 | 27.32.13.0 | 85444995 | EC000993 | ŻÓŁTO-ZIELONY | 18.19
KAB10000053 | KAB10000053-1000 | 5903669493983 | DYc 1,50 300/500 ŻÓŁTO-ZIELONY | Przewód elektroinstalacyjny, jednodrutowy ciepłoodporny DYc 1,50 300/500 ŻÓŁTO-ZIELONY | km |  | 1 | 1645 | PLN | 23% |  | 1000 | CET | DYDYC | 9.8 | 27.32.13.0 | 85444995 | EC000993 | ŻÓŁTO-ZIELONY | 18.19
KAB10000714 | KAB10000714-0500 | 5903669493990 | DYc 1,50 300/500 CZARNY | Przewód elektroinstalacyjny, jednodrutowy ciepłoodporny DYc 1,50 300/500 CZARNY | km |  | 1 | 1645 | PLN | 23% |  | 500 | CET | DYDYC | 9.8 | 27.32.13.0 | 85444995 | EC000993 | CZARNY | 18.19
KAB10000714 | KAB10000714-1000 | 5903669494003 | DYc 1,50 300/500 CZARNY | Przewód elektroinstalacyjny, jednodrutowy ciepłoodporny DYc 1,50 300/500 CZARNY | km |  | 1 | 1645 | PLN | 23% |  | 1000 | CET | DYDYC | 9.8 | 27.32.13.0 | 85444995 | EC000993 | CZARNY | 18.19
KAB10000714 | KAB10000714-0100 | 5901181031935 | DYc 1,50 300/500 CZARNY | Przewód elektroinstalacyjny, jednodrutowy ciepłoodporny DYc 1,50 300/500 CZARNY | km |  | 1 | 1645 | PLN | 23% |  | 100 | CET | DYDYC | 9.8 | 27.32.13.0 | 85444995 | EC000993 | CZARNY | 18.19
KAB10000139 | KAB10000139-0100 | 5901181000665 | LgY 1x0,50 300/500 BIAŁY | Przewód elektroenergetyczny, wielodrutowy Lgy 1x0,50 300/500 BIAŁY | km |  | 1 | 791 | PLN | 23% |  | 100 | CET | EE | 9.7 | 27.32.13.0 | 85444995 | EC000993 | BIAŁY | 8.3246
KAB10000139 | KAB10000139-0500 | 5901181000689 | LgY 1x0,50 300/500 BIAŁY | Przewód elektroenergetyczny, wielodrutowy Lgy 1x0,50 300/500 BIAŁY | km |  | 1 | 791 | PLN | 23% |  | 500 | CET | EE | 9.7 | 27.32.13.0 | 85444995 | EC000993 | BIAŁY | 8.3246
KAB10000139 | KAB10000139-1000 | 5903669494140 | LgY 1x0,50 300/500 BIAŁY | Przewód elektroenergetyczny, wielodrutowy Lgy 1x0,50 300/500 BIAŁY | km |  | 1 | 791 | PLN | 23% |  | 1000 | CET | EE | 9.7 | 27.32.13.0 | 85444995 | EC000993 | BIAŁY | 8.3246
KAB10000140 | KAB10000140-0100 | 5901181000696 | LgY 1x0,50 300/500 BRĄZOWY | Przewód elektroenergetyczny, wielodrutowy Lgy 1x0,50 300/500 BRĄZOWY | km |  | 1 | 791 | PLN | 23% |  | 100 | CET | EE | 9.7 | 27.32.13.0 | 85444995 | EC000993 | BRĄZOWY | 8.3246
KAB10000140 | KAB10000140-0500 | 5903669494157 | LgY 1x0,50 300/500 BRĄZOWY | Przewód elektroenergetyczny, wielodrutowy Lgy 1x0,50 300/500 BRĄZOWY | km |  | 1 | 791 | PLN | 23% |  | 500 | CET | EE | 9.7 | 27.32.13.0 | 85444995 | EC000993 | BRĄZOWY | 8.3246
KAB10000140 | KAB10000140-1000 | 5903669494164 | LgY 1x0,50 300/500 BRĄZOWY | Przewód elektroenergetyczny, wielodrutowy Lgy 1x0,50 300/500 BRĄZOWY | km |  | 1 | 791 | PLN | 23% |  | 1000 | CET | EE | 9.7 | 27.32.13.0 | 85444995 | EC000993 | BRĄZOWY | 8.3246
KAB10000142 | KAB10000142-0100 | 5901181000726 | LgY 1x0,50 300/500 CZARNY | Przewód elektroenergetyczny, wielodrutowy Lgy 1x0,50 300/500 CZARNY | km |  | 1 | 791 | PLN | 23% |  | 100 | CET | EE | 9.7 | 27.32.13.0 | 85444995 | EC000993 | CZARNY | 8.3246
KAB10000142 | KAB10000142-0500 | 5901181000733 | LgY 1x0,50 300/500 CZARNY | Przewód elektroenergetyczny, wielodrutowy Lgy 1x0,50 300/500 CZARNY | km |  | 1 | 791 | PLN | 23% |  | 500 | CET | EE | 9.7 | 27.32.13.0 | 85444995 | EC000993 | CZARNY | 8.3246
KAB10000142 | KAB10000142-1000 | 5903669494171 | LgY 1x0,50 300/500 CZARNY | Przewód elektroenergetyczny, wielodrutowy Lgy 1x0,50 300/500 CZARNY | km |  | 1 | 791 | PLN | 23% |  | 1000 | CET | EE | 9.7 | 27.32.13.0 | 85444995 | EC000993 | CZARNY | 8.3246
KAB10000143 | KAB10000143-0100 | 5901181000740 | LgY 1x0,50 300/500 CZERWONY | Przewód elektroenergetyczny, wielodrutowy Lgy 1x0,50 300/500 CZERWONY | km |  | 1 | 791 | PLN | 23% |  | 100 | CET | EE | 9.7 | 27.32.13.0 | 85444995 | EC000993 | CZERWONY | 8.3246
KAB10000143 | KAB10000143-0500 | 5903669494188 | LgY 1x0,50 300/500 CZERWONY | Przewód elektroenergetyczny, wielodrutowy Lgy 1x0,50 300/500 CZERWONY | km |  | 1 | 791 | PLN | 23% |  | 500 | CET | EE | 9.7 | 27.32.13.0 | 85444995 | EC000993 | CZERWONY | 8.3246
KAB10000143 | KAB10000143-1000 | 5903669494195 | LgY 1x0,50 300/500 CZERWONY | Przewód elektroenergetyczny, wielodrutowy Lgy 1x0,50 300/500 CZERWONY | km |  | 1 | 791 | PLN | 23% |  | 1000 | CET | EE | 9.7 | 27.32.13.0 | 85444995 | EC000993 | CZERWONY | 8.3246
KAB10000143 | KAB10000143-5000 | 5903669494201 | LgY 1x0,50 300/500 CZERWONY | Przewód elektroenergetyczny, wielodrutowy Lgy 1x0,50 300/500 CZERWONY | km |  | 1 | 791 | PLN | 23% |  | 5000 | CET | EE | 9.7 | 27.32.13.0 | 85444995 | EC000993 | CZERWONY | 8.3246
KAB10000144 | KAB10000144-0100 | 5901181000757 | LgY 1x0,50 300/500 NIEBIESKI | Przewód elektroenergetyczny, wielodrutowy Lgy 1x0,50 300/500 NIEBIESKI | km |  | 1 | 791 | PLN | 23% |  | 100 | CET | EE | 9.7 | 27.32.13.0 | 85444995 | EC000993 | NIEBIESKI | 8.3246
KAB10000144 | KAB10000144-0500 | 5901181023541 | LgY 1x0,50 300/500 NIEBIESKI | Przewód elektroenergetyczny, wielodrutowy Lgy 1x0,50 300/500 NIEBIESKI | km |  | 1 | 791 | PLN | 23% |  | 500 | CET | EE | 9.7 | 27.32.13.0 | 85444995 | EC000993 | NIEBIESKI | 8.3246
KAB10000144 | KAB10000144-1000 | 5903669494218 | LgY 1x0,50 300/500 NIEBIESKI | Przewód elektroenergetyczny, wielodrutowy Lgy 1x0,50 300/500 NIEBIESKI | km |  | 1 | 791 | PLN | 23% |  | 1000 | CET | EE | 9.7 | 27.32.13.0 | 85444995 | EC000993 | NIEBIESKI | 8.3246
KAB10000144 | KAB10000144-5000 | 5901181015904 | LgY 1x0,50 300/500 NIEBIESKI | Przewód elektroenergetyczny, wielodrutowy Lgy 1x0,50 300/500 NIEBIESKI | km |  | 1 | 791 | PLN | 23% |  | 5000 | CET | EE | 9.7 | 27.32.13.0 | 85444995 | EC000993 | NIEBIESKI | 8.3246
KAB10000146 | KAB10000146-0100 | 5901181000801 | LgY 1x0,50 300/500 ŻÓŁTO-ZIELONY | Przewód elektroenergetyczny, wielodrutowy Lgy 1x0,50 300/500 ŻÓŁTO-ZIELONY | km |  | 1 | 791 | PLN | 23% |  | 100 | CET | EE | 9.7 | 27.32.13.0 | 85444995 | EC000993 | ŻÓŁTO-ZIELONY | 8.3246
KAB10000146 | KAB10000146-0500 | 5903669494225 | LgY 1x0,50 300/500 ŻÓŁTO-ZIELONY | Przewód elektroenergetyczny, wielodrutowy Lgy 1x0,50 300/500 ŻÓŁTO-ZIELONY | km |  | 1 | 791 | PLN | 23% |  | 500 | CET | EE | 9.7 | 27.32.13.0 | 85444995 | EC000993 | ŻÓŁTO-ZIELONY | 8.3246
KAB10000146 | KAB10000146-1000 | 5903669494232 | LgY 1x0,50 300/500 ŻÓŁTO-ZIELONY | Przewód elektroenergetyczny, wielodrutowy Lgy 1x0,50 300/500 ŻÓŁTO-ZIELONY | km |  | 1 | 791 | PLN | 23% |  | 1000 | CET | EE | 9.7 | 27.32.13.0 | 85444995 | EC000993 | ŻÓŁTO-ZIELONY | 8.3246
KAB10000146 | KAB10000146-5000 | 5903669494249 | LgY 1x0,50 300/500 ŻÓŁTO-ZIELONY | Przewód elektroenergetyczny, wielodrutowy Lgy 1x0,50 300/500 ŻÓŁTO-ZIELONY | km |  | 1 | 791 | PLN | 23% |  | 5000 | CET | EE | 9.7 | 27.32.13.0 | 85444995 | EC000993 | ŻÓŁTO-ZIELONY | 8.3246
KAB10000147 | KAB10000147-0100 | 5901181000818 | LgY 1x0,75 300/500 BIAŁY | Przewód elektroenergetyczny, wielodrutowy Lgy 1x0,75 300/500 BIAŁY | km |  | 1 | 1042 | PLN | 23% |  | 100 | CET | EE | 9.7 | 27.32.13.0 | 85444995 | EC000993 | BIAŁY | 11.1403
KAB10000147 | KAB10000147-0500 | 5903669494256 | LgY 1x0,75 300/500 BIAŁY | Przewód elektroenergetyczny, wielodrutowy Lgy 1x0,75 300/500 BIAŁY | km |  | 1 | 1042 | PLN | 23% |  | 500 | CET | EE | 9.7 | 27.32.13.0 | 85444995 | EC000993 | BIAŁY | 11.1403
KAB10000147 | KAB10000147-1000 | 5903669494263 | LgY 1x0,75 300/500 BIAŁY | Przewód elektroenergetyczny, wielodrutowy Lgy 1x0,75 300/500 BIAŁY | km |  | 1 | 1042 | PLN | 23% |  | 1000 | CET | EE | 9.7 | 27.32.13.0 | 85444995 | EC000993 | BIAŁY | 11.1403
KAB10000148 | KAB10000148-0100 | 5901181000825 | LgY 1x0,75 300/500 BRĄZOWY | Przewód elektroenergetyczny, wielodrutowy Lgy 1x0,75 300/500 BRĄZOWY | km |  | 1 | 1042 | PLN | 23% |  | 100 | CET | EE | 9.7 | 27.32.13.0 | 85444995 | EC000993 | BRĄZOWY | 11.1403
KAB10000148 | KAB10000148-0500 | 5901181023183 | LgY 1x0,75 300/500 BRĄZOWY | Przewód elektroenergetyczny, wielodrutowy Lgy 1x0,75 300/500 BRĄZOWY | km |  | 1 | 1042 | PLN | 23% |  | 500 | CET | EE | 9.7 | 27.32.13.0 | 85444995 | EC000993 | BRĄZOWY | 11.1403
KAB10000148 | KAB10000148-1000 | 5903669494270 | LgY 1x0,75 300/500 BRĄZOWY | Przewód elektroenergetyczny, wielodrutowy Lgy 1x0,75 300/500 BRĄZOWY | km |  | 1 | 1042 | PLN | 23% |  | 1000 | CET | EE | 9.7 | 27.32.13.0 | 85444995 | EC000993 | BRĄZOWY | 11.1403
KAB10000149 | KAB10000149-0100 | 5901181000832 | LgY 1x0,75 300/500 CZARNY | Przewód elektroenergetyczny, wielodrutowy Lgy 1x0,75 300/500 CZARNY | km |  | 1 | 1042 | PLN | 23% |  | 100 | CET | EE | 9.7 | 27.32.13.0 | 85444995 | EC000993 | CZARNY | 11.1403
KAB10000149 | KAB10000149-0500 | 5903669494287 | LgY 1x0,75 300/500 CZARNY | Przewód elektroenergetyczny, wielodrutowy Lgy 1x0,75 300/500 CZARNY | km |  | 1 | 1042 | PLN | 23% |  | 500 | CET | EE | 9.7 | 27.32.13.0 | 85444995 | EC000993 | CZARNY | 11.1403
KAB10000149 | KAB10000149-1000 | 5903669494294 | LgY 1x0,75 300/500 CZARNY | Przewód elektroenergetyczny, wielodrutowy Lgy 1x0,75 300/500 CZARNY | km |  | 1 | 1042 | PLN | 23% |  | 1000 | CET | EE | 9.7 | 27.32.13.0 | 85444995 | EC000993 | CZARNY | 11.1403
KAB10000150 | KAB10000150-0100 | 5901181000849 | LgY 1x0,75 300/500 CZERWONY | Przewód elektroenergetyczny, wielodrutowy Lgy 1x0,75 300/500 CZERWONY | km |  | 1 | 1042 | PLN | 23% |  | 100 | CET | EE | 9.7 | 27.32.13.0 | 85444995 | EC000993 | CZERWONY | 11.1403
KAB10000150 | KAB10000150-0500 | 5901181000856 | LgY 1x0,75 300/500 CZERWONY | Przewód elektroenergetyczny, wielodrutowy Lgy 1x0,75 300/500 CZERWONY | km |  | 1 | 1042 | PLN | 23% |  | 500 | CET | EE | 9.7 | 27.32.13.0 | 85444995 | EC000993 | CZERWONY | 11.1403
KAB10000150 | KAB10000150-1000 | 5903669494300 | LgY 1x0,75 300/500 CZERWONY | Przewód elektroenergetyczny, wielodrutowy Lgy 1x0,75 300/500 CZERWONY | km |  | 1 | 1042 | PLN | 23% |  | 1000 | CET | EE | 9.7 | 27.32.13.0 | 85444995 | EC000993 | CZERWONY | 11.1403
KAB10000150 | KAB10000150-5000 | 5903669494317 | LgY 1x0,75 300/500 CZERWONY | Przewód elektroenergetyczny, wielodrutowy Lgy 1x0,75 300/500 CZERWONY | km |  | 1 | 1042 | PLN | 23% |  | 5000 | CET | EE | 9.7 | 27.32.13.0 | 85444995 | EC000993 | CZERWONY | 11.1403
KAB10000151 | KAB10000151-0100 | 5901181000863 | LgY 1x0,75 300/500 NIEBIESKI | Przewód elektroenergetyczny, wielodrutowy Lgy 1x0,75 300/500 NIEBIESKI | km |  | 1 | 1042 | PLN | 23% |  | 100 | CET | EE | 9.7 | 27.32.13.0 | 85444995 | EC000993 | NIEBIESKI | 11.1403
KAB10000151 | KAB10000151-0500 | 5901181000870 | LgY 1x0,75 300/500 NIEBIESKI | Przewód elektroenergetyczny, wielodrutowy Lgy 1x0,75 300/500 NIEBIESKI | km |  | 1 | 1042 | PLN | 23% |  | 500 | CET | EE | 9.7 | 27.32.13.0 | 85444995 | EC000993 | NIEBIESKI | 11.1403
KAB10000151 | KAB10000151-1000 | 5903669494324 | LgY 1x0,75 300/500 NIEBIESKI | Przewód elektroenergetyczny, wielodrutowy Lgy 1x0,75 300/500 NIEBIESKI | km |  | 1 | 1042 | PLN | 23% |  | 1000 | CET | EE | 9.7 | 27.32.13.0 | 85444995 | EC000993 | NIEBIESKI | 11.1403
KAB10000153 | KAB10000153-0100 | 5901181000887 | LgY 1x0,75 300/500 ŻÓŁTY | Przewód elektroenergetyczny, wielodrutowy Lgy 1x0,75 300/500 ŻÓŁTY | km |  | 1 | 1042 | PLN | 23% |  | 100 | CET | EE | 9.7 | 27.32.13.0 | 85444995 | EC000993 | ŻÓŁTY | 11.1403
KAB10000153 | KAB10000153-0500 | 5903669494331 | LgY 1x0,75 300/500 ŻÓŁTY | Przewód elektroenergetyczny, wielodrutowy Lgy 1x0,75 300/500 ŻÓŁTY | km |  | 1 | 1042 | PLN | 23% |  | 500 | CET | EE | 9.7 | 27.32.13.0 | 85444995 | EC000993 | ŻÓŁTY | 11.1403
KAB10000153 | KAB10000153-1000 | 5903669494348 | LgY 1x0,75 300/500 ŻÓŁTY | Przewód elektroenergetyczny, wielodrutowy Lgy 1x0,75 300/500 ŻÓŁTY | km |  | 1 | 1042 | PLN | 23% |  | 1000 | CET | EE | 9.7 | 27.32.13.0 | 85444995 | EC000993 | ŻÓŁTY | 11.1403
KAB10000154 | KAB10000154-0100 | 5901181000894 | LgY 1x0,75 300/500 ŻÓŁTO-ZIELONY | Przewód elektroenergetyczny, wielodrutowy Lgy 1x0,75 300/500 ŻÓŁTO-ZIELONY | km |  | 1 | 1042 | PLN | 23% |  | 100 | CET | EE | 9.7 | 27.32.13.0 | 85444995 | EC000993 | ŻÓŁTO-ZIELONY | 11.1403
KAB10000154 | KAB10000154-0500 | 5903669494355 | LgY 1x0,75 300/500 ŻÓŁTO-ZIELONY | Przewód elektroenergetyczny, wielodrutowy Lgy 1x0,75 300/500 ŻÓŁTO-ZIELONY | km |  | 1 | 1042 | PLN | 23% |  | 500 | CET | EE | 9.7 | 27.32.13.0 | 85444995 | EC000993 | ŻÓŁTO-ZIELONY | 11.1403
KAB10000154 | KAB10000154-1000 | 5903669494362 | LgY 1x0,75 300/500 ŻÓŁTO-ZIELONY | Przewód elektroenergetyczny, wielodrutowy Lgy 1x0,75 300/500 ŻÓŁTO-ZIELONY | km |  | 1 | 1042 | PLN | 23% |  | 1000 | CET | EE | 9.7 | 27.32.13.0 | 85444995 | EC000993 | ŻÓŁTO-ZIELONY | 11.1403
KAB10000154 | KAB10000154-5000 | 5901181032499 | LgY 1x0,75 300/500 ŻÓŁTO-ZIELONY | Przewód elektroenergetyczny, wielodrutowy Lgy 1x0,75 300/500 ŻÓŁTO-ZIELONY | km |  | 1 | 1042 | PLN | 23% |  | 5000 | CET | EE | 9.7 | 27.32.13.0 | 85444995 | EC000993 | ŻÓŁTO-ZIELONY | 11.1403
KAB10000155 | KAB10000155-0100 | 5901181000948 | LgY 1x0,75 450/750 NIEBIESKI | Przewód elektroenergetyczny, wielodrutowy Lgy 1x0,75 450/750 NIEBIESKI | km |  | 1 | 1068 | PLN | 23% |  | 100 | CET | EE | 9.7 | 27.32.13.0 | 85444995 | EC000993 | NIEBIESKI | 10.9362
KAB10000155 | KAB10000155-0500 | 5903669494669 | LgY 1x0,75 450/750 NIEBIESKI | Przewód elektroenergetyczny, wielodrutowy Lgy 1x0,75 450/750 NIEBIESKI | km |  | 1 | 1068 | PLN | 23% |  | 500 | CET | EE | 9.7 | 27.32.13.0 | 85444995 | EC000993 | NIEBIESKI | 10.9362
KAB10000155 | KAB10000155-1000 | 5903669494676 | LgY 1x0,75 450/750 NIEBIESKI | Przewód elektroenergetyczny, wielodrutowy Lgy 1x0,75 450/750 NIEBIESKI | km |  | 1 | 1068 | PLN | 23% |  | 1000 | CET | EE | 9.7 | 27.32.13.0 | 85444995 | EC000993 | NIEBIESKI | 10.9362
KAB10000156 | KAB10000156-0100 | 5901181012866 | LgY 1x1,00 300/500 BIAŁY | Przewód elektroenergetyczny, wielodrutowy Lgy 1x1,00 300/500 BIAŁY | km |  | 1 | 1299 | PLN | 23% |  | 100 | CET | EE | 9.7 | 27.32.13.0 | 85444995 | EC000993 | BIAŁY | 13.4598
KAB10000156 | KAB10000156-0500 | 5903669494683 | LgY 1x1,00 300/500 BIAŁY | Przewód elektroenergetyczny, wielodrutowy Lgy 1x1,00 300/500 BIAŁY | km |  | 1 | 1299 | PLN | 23% |  | 500 | CET | EE | 9.7 | 27.32.13.0 | 85444995 | EC000993 | BIAŁY | 13.4598
KAB10000156 | KAB10000156-1000 | 5903669494690 | LgY 1x1,00 300/500 BIAŁY | Przewód elektroenergetyczny, wielodrutowy Lgy 1x1,00 300/500 BIAŁY | km |  | 1 | 1299 | PLN | 23% |  | 1000 | CET | EE | 9.7 | 27.32.13.0 | 85444995 | EC000993 | BIAŁY | 13.4598
KAB10000157 | KAB10000157-0100 | 5901181000955 | LgY 1x1,00 300/500 BRĄZOWY | Przewód elektroenergetyczny, wielodrutowy Lgy 1x1,00 300/500 BRĄZOWY | km |  | 1 | 1299 | PLN | 23% |  | 100 | CET | EE | 9.7 | 27.32.13.0 | 85444995 | EC000993 | BRĄZOWY | 13.4598
KAB10000157 | KAB10000157-0500 | 5901181023114 | LgY 1x1,00 300/500 BRĄZOWY | Przewód elektroenergetyczny, wielodrutowy Lgy 1x1,00 300/500 BRĄZOWY | km |  | 1 | 1299 | PLN | 23% |  | 500 | CET | EE | 9.7 | 27.32.13.0 | 85444995 | EC000993 | BRĄZOWY | 13.4598
KAB10000157 | KAB10000157-1000 | 5903669494706 | LgY 1x1,00 300/500 BRĄZOWY | Przewód elektroenergetyczny, wielodrutowy Lgy 1x1,00 300/500 BRĄZOWY | km |  | 1 | 1299 | PLN | 23% |  | 1000 | CET | EE | 9.7 | 27.32.13.0 | 85444995 | EC000993 | BRĄZOWY | 13.4598
KAB10000158 | KAB10000158-0100 | 5901181000962 | LgY 1x1,00 300/500 CZARNY | Przewód elektroenergetyczny, wielodrutowy Lgy 1x1,00 300/500 CZARNY | km |  | 1 | 1299 | PLN | 23% |  | 100 | CET | EE | 9.7 | 27.32.13.0 | 85444995 | EC000993 | CZARNY | 13.4598
KAB10000158 | KAB10000158-0500 | 5901181023121 | LgY 1x1,00 300/500 CZARNY | Przewód elektroenergetyczny, wielodrutowy Lgy 1x1,00 300/500 CZARNY | km |  | 1 | 1299 | PLN | 23% |  | 500 | CET | EE | 9.7 | 27.32.13.0 | 85444995 | EC000993 | CZARNY | 13.4598
KAB10000158 | KAB10000158-1000 | 5903669494713 | LgY 1x1,00 300/500 CZARNY | Przewód elektroenergetyczny, wielodrutowy Lgy 1x1,00 300/500 CZARNY | km |  | 1 | 1299 | PLN | 23% |  | 1000 | CET | EE | 9.7 | 27.32.13.0 | 85444995 | EC000993 | CZARNY | 13.4598
KAB10000159 | KAB10000159-0100 | 5901181000979 | LgY 1x1,00 300/500 CZERWONY | Przewód elektroenergetyczny, wielodrutowy Lgy 1x1,00 300/500 CZERWONY | km |  | 1 | 1299 | PLN | 23% |  | 100 | CET | EE | 9.7 | 27.32.13.0 | 85444995 | EC000993 | CZERWONY | 13.4598
KAB10000159 | KAB10000159-0500 | 5901181023138 | LgY 1x1,00 300/500 CZERWONY | Przewód elektroenergetyczny, wielodrutowy Lgy 1x1,00 300/500 CZERWONY | km |  | 1 | 1299 | PLN | 23% |  | 500 | CET | EE | 9.7 | 27.32.13.0 | 85444995 | EC000993 | CZERWONY | 13.4598
KAB10000159 | KAB10000159-1000 | 5903669494720 | LgY 1x1,00 300/500 CZERWONY | Przewód elektroenergetyczny, wielodrutowy Lgy 1x1,00 300/500 CZERWONY | km |  | 1 | 1299 | PLN | 23% |  | 1000 | CET | EE | 9.7 | 27.32.13.0 | 85444995 | EC000993 | CZERWONY | 13.4598
KAB10000160 | KAB10000160-0100 | 5901181000986 | LgY 1x1,00 300/500 NIEBIESKI | Przewód elektroenergetyczny, wielodrutowy Lgy 1x1,00 300/500 NIEBIESKI | km |  | 1 | 1299 | PLN | 23% |  | 100 | CET | EE | 9.7 | 27.32.13.0 | 85444995 | EC000993 | NIEBIESKI | 13.4598
KAB10000160 | KAB10000160-0500 | 5901181023145 | LgY 1x1,00 300/500 NIEBIESKI | Przewód elektroenergetyczny, wielodrutowy Lgy 1x1,00 300/500 NIEBIESKI | km |  | 1 | 1299 | PLN | 23% |  | 500 | CET | EE | 9.7 | 27.32.13.0 | 85444995 | EC000993 | NIEBIESKI | 13.4598
KAB10000160 | KAB10000160-1000 | 5903669494737 | LgY 1x1,00 300/500 NIEBIESKI | Przewód elektroenergetyczny, wielodrutowy Lgy 1x1,00 300/500 NIEBIESKI | km |  | 1 | 1299 | PLN | 23% |  | 1000 | CET | EE | 9.7 | 27.32.13.0 | 85444995 | EC000993 | NIEBIESKI | 13.4598
KAB10000162 | KAB10000162-0100 | 5901181013412 | LgY 1x1,00 300/500 ŻÓŁTY | Przewód elektroenergetyczny, wielodrutowy Lgy 1x1,00 300/500 ŻÓŁTY | km |  | 1 | 1299 | PLN | 23% |  | 100 | CET | EE | 9.7 | 27.32.13.0 | 85444995 | EC000993 | ŻÓŁTY | 13.4598
KAB10000162 | KAB10000162-0500 | 5903669494744 | LgY 1x1,00 300/500 ŻÓŁTY | Przewód elektroenergetyczny, wielodrutowy Lgy 1x1,00 300/500 ŻÓŁTY | km |  | 1 | 1299 | PLN | 23% |  | 500 | CET | EE | 9.7 | 27.32.13.0 | 85444995 | EC000993 | ŻÓŁTY | 13.4598
KAB10000162 | KAB10000162-1000 | 5903669494751 | LgY 1x1,00 300/500 ŻÓŁTY | Przewód elektroenergetyczny, wielodrutowy Lgy 1x1,00 300/500 ŻÓŁTY | km |  | 1 | 1299 | PLN | 23% |  | 1000 | CET | EE | 9.7 | 27.32.13.0 | 85444995 | EC000993 | ŻÓŁTY | 13.4598
KAB10000163 | KAB10000163-0100 | 5901181012019 | LgY 1x1,00 300/500 ŻÓŁTO-ZIELONY | Przewód elektroenergetyczny, wielodrutowy Lgy 1x1,00 300/500 ŻÓŁTO-ZIELONY | km |  | 1 | 1299 | PLN | 23% |  | 100 | CET | EE | 9.7 | 27.32.13.0 | 85444995 | EC000993 | ŻÓŁTO-ZIELONY | 13.4598
KAB10000163 | KAB10000163-0500 | 5903669494768 | LgY 1x1,00 300/500 ŻÓŁTO-ZIELONY | Przewód elektroenergetyczny, wielodrutowy Lgy 1x1,00 300/500 ŻÓŁTO-ZIELONY | km |  | 1 | 1299 | PLN | 23% |  | 500 | CET | EE | 9.7 | 27.32.13.0 | 85444995 | EC000993 | ŻÓŁTO-ZIELONY | 13.4598
KAB10000163 | KAB10000163-1000 | 5903669496946 | LgY 1x1,00 300/500 ŻÓŁTO-ZIELONY | Przewód elektroenergetyczny, wielodrutowy Lgy 1x1,00 300/500 ŻÓŁTO-ZIELONY | km |  | 1 | 1299 | PLN | 23% |  | 1000 | CET | EE | 9.7 | 27.32.13.0 | 85444995 | EC000993 | ŻÓŁTO-ZIELONY | 13.4598
KAB10000164 | KAB10000164-0100 | 5901181013306 | LgY 1x1,00 450/750 BRĄZOWY | Przewód elektroenergetyczny, wielodrutowy Lgy 1x1,00 450/750 BRĄZOWY | km |  | 1 | 1328 | PLN | 23% |  | 100 | CET | EE | 9.7 | 27.32.13.0 | 85444995 | EC000993 | BRĄZOWY | 16.1264
KAB10000164 | KAB10000164-0500 | 5903669496953 | LgY 1x1,00 450/750 BRĄZOWY | Przewód elektroenergetyczny, wielodrutowy Lgy 1x1,00 450/750 BRĄZOWY | km |  | 1 | 1328 | PLN | 23% |  | 500 | CET | EE | 9.7 | 27.32.13.0 | 85444995 | EC000993 | BRĄZOWY | 16.1264
KAB10000164 | KAB10000164-1000 | 5903669496960 | LgY 1x1,00 450/750 BRĄZOWY | Przewód elektroenergetyczny, wielodrutowy Lgy 1x1,00 450/750 BRĄZOWY | km |  | 1 | 1328 | PLN | 23% |  | 1000 | CET | EE | 9.7 | 27.32.13.0 | 85444995 | EC000993 | BRĄZOWY | 16.1264
KAB10000165 | KAB10000165-0100 | 5901181012804 | LgY 1x1,00 450/750 CZARNY | Przewód elektroenergetyczny, wielodrutowy Lgy 1x1,00 450/750 CZARNY | km |  | 1 | 1328 | PLN | 23% |  | 100 | CET | EE | 9.7 | 27.32.13.0 | 85444995 | EC000993 | CZARNY | 16.1264
KAB10000165 | KAB10000165-0500 | 5903669496977 | LgY 1x1,00 450/750 CZARNY | Przewód elektroenergetyczny, wielodrutowy Lgy 1x1,00 450/750 CZARNY | km |  | 1 | 1328 | PLN | 23% |  | 500 | CET | EE | 9.7 | 27.32.13.0 | 85444995 | EC000993 | CZARNY | 16.1264
KAB10000165 | KAB10000165-1000 | 5903669496984 | LgY 1x1,00 450/750 CZARNY | Przewód elektroenergetyczny, wielodrutowy Lgy 1x1,00 450/750 CZARNY | km |  | 1 | 1328 | PLN | 23% |  | 1000 | CET | EE | 9.7 | 27.32.13.0 | 85444995 | EC000993 | CZARNY | 16.1264
KAB10000166 | KAB10000166-0100 | 5901181001006 | LgY 1x1,00 450/750 CZERWONY | Przewód elektroenergetyczny, wielodrutowy Lgy 1x1,00 450/750 CZERWONY | km |  | 1 | 1328 | PLN | 23% |  | 100 | CET | EE | 9.7 | 27.32.13.0 | 85444995 | EC000993 | CZERWONY | 16.1264
KAB10000166 | KAB10000166-0500 | 5903669496991 | LgY 1x1,00 450/750 CZERWONY | Przewód elektroenergetyczny, wielodrutowy Lgy 1x1,00 450/750 CZERWONY | km |  | 1 | 1328 | PLN | 23% |  | 500 | CET | EE | 9.7 | 27.32.13.0 | 85444995 | EC000993 | CZERWONY | 16.1264
KAB10000166 | KAB10000166-1000 | 5903669497004 | LgY 1x1,00 450/750 CZERWONY | Przewód elektroenergetyczny, wielodrutowy Lgy 1x1,00 450/750 CZERWONY | km |  | 1 | 1328 | PLN | 23% |  | 1000 | CET | EE | 9.7 | 27.32.13.0 | 85444995 | EC000993 | CZERWONY | 16.1264
KAB10000167 | KAB10000167-0100 | 5901181012798 | LgY 1x1,00 450/750 NIEBIESKI | Przewód elektroenergetyczny, wielodrutowy Lgy 1x1,00 450/750 NIEBIESKI | km |  | 1 | 1328 | PLN | 23% |  | 100 | CET | EE | 9.7 | 27.32.13.0 | 85444995 | EC000993 | NIEBIESKI | 16.1264
KAB10000167 | KAB10000167-0500 | 5903669497011 | LgY 1x1,00 450/750 NIEBIESKI | Przewód elektroenergetyczny, wielodrutowy Lgy 1x1,00 450/750 NIEBIESKI | km |  | 1 | 1328 | PLN | 23% |  | 500 | CET | EE | 9.7 | 27.32.13.0 | 85444995 | EC000993 | NIEBIESKI | 16.1264
KAB10000167 | KAB10000167-1000 | 5903669497028 | LgY 1x1,00 450/750 NIEBIESKI | Przewód elektroenergetyczny, wielodrutowy Lgy 1x1,00 450/750 NIEBIESKI | km |  | 1 | 1328 | PLN | 23% |  | 1000 | CET | EE | 9.7 | 27.32.13.0 | 85444995 | EC000993 | NIEBIESKI | 16.1264
KAB10000168 | KAB10000168-0100 | 5901181001013 | LgY 1x1,50 300/500 BIAŁY | Przewód elektroenergetyczny, wielodrutowy Lgy 1x1,50 300/500 BIAŁY | km |  | 1 | 1777 | PLN | 23% |  | 100 | CET | EE | 9.7 | 27.32.13.0 | 85444995 | EC000993 | BIAŁY | 17.8714
KAB10000168 | KAB10000168-0500 | 5903669497035 | LgY 1x1,50 300/500 BIAŁY | Przewód elektroenergetyczny, wielodrutowy Lgy 1x1,50 300/500 BIAŁY | km |  | 1 | 1777 | PLN | 23% |  | 500 | CET | EE | 9.7 | 27.32.13.0 | 85444995 | EC000993 | BIAŁY | 17.8714
KAB10000168 | KAB10000168-1000 | 5903669497042 | LgY 1x1,50 300/500 BIAŁY | Przewód elektroenergetyczny, wielodrutowy Lgy 1x1,50 300/500 BIAŁY | km |  | 1 | 1777 | PLN | 23% |  | 1000 | CET | EE | 9.7 | 27.32.13.0 | 85444995 | EC000993 | BIAŁY | 17.8714
KAB10000169 | KAB10000169-0100 | 5901181001020 | LgY 1x1,50 300/500 BRĄZOWY | Przewód elektroenergetyczny, wielodrutowy Lgy 1x1,50 300/500 BRĄZOWY | km |  | 1 | 1777 | PLN | 23% |  | 100 | CET | EE | 9.7 | 27.32.13.0 | 85444995 | EC000993 | BRĄZOWY | 17.8714
KAB10000169 | KAB10000169-0500 | 5901181031744 | LgY 1x1,50 300/500 BRĄZOWY | Przewód elektroenergetyczny, wielodrutowy Lgy 1x1,50 300/500 BRĄZOWY | km |  | 1 | 1777 | PLN | 23% |  | 500 | CET | EE | 9.7 | 27.32.13.0 | 85444995 | EC000993 | BRĄZOWY | 17.8714
KAB10000169 | KAB10000169-1000 | 5903669497059 | LgY 1x1,50 300/500 BRĄZOWY | Przewód elektroenergetyczny, wielodrutowy Lgy 1x1,50 300/500 BRĄZOWY | km |  | 1 | 1777 | PLN | 23% |  | 1000 | CET | EE | 9.7 | 27.32.13.0 | 85444995 | EC000993 | BRĄZOWY | 17.8714
KAB10000170 | KAB10000170-0100 | 5901181001037 | LgY 1x1,50 300/500 CZARNY | Przewód elektroenergetyczny, wielodrutowy Lgy 1x1,50 300/500 CZARNY | km |  | 1 | 1777 | PLN | 23% |  | 100 | CET | EE | 9.7 | 27.32.13.0 | 85444995 | EC000993 | CZARNY | 17.8714
KAB10000170 | KAB10000170-0500 | 5903669497066 | LgY 1x1,50 300/500 CZARNY | Przewód elektroenergetyczny, wielodrutowy Lgy 1x1,50 300/500 CZARNY | km |  | 1 | 1777 | PLN | 23% |  | 500 | CET | EE | 9.7 | 27.32.13.0 | 85444995 | EC000993 | CZARNY | 17.8714
KAB10000170 | KAB10000170-1000 | 5903669497073 | LgY 1x1,50 300/500 CZARNY | Przewód elektroenergetyczny, wielodrutowy Lgy 1x1,50 300/500 CZARNY | km |  | 1 | 1777 | PLN | 23% |  | 1000 | CET | EE | 9.7 | 27.32.13.0 | 85444995 | EC000993 | CZARNY | 17.8714
KAB10000171 | KAB10000171-0100 | 5901181001051 | LgY 1x1,50 300/500 CZERWONY | Przewód elektroenergetyczny, wielodrutowy Lgy 1x1,50 300/500 CZERWONY | km |  | 1 | 1777 | PLN | 23% |  | 100 | CET | EE | 9.7 | 27.32.13.0 | 85444995 | EC000993 | CZERWONY | 17.8714
KAB10000171 | KAB10000171-0500 | 5903669497080 | LgY 1x1,50 300/500 CZERWONY | Przewód elektroenergetyczny, wielodrutowy Lgy 1x1,50 300/500 CZERWONY | km |  | 1 | 1777 | PLN | 23% |  | 500 | CET | EE | 9.7 | 27.32.13.0 | 85444995 | EC000993 | CZERWONY | 17.8714
KAB10000171 | KAB10000171-1000 | 5903669497097 | LgY 1x1,50 300/500 CZERWONY | Przewód elektroenergetyczny, wielodrutowy Lgy 1x1,50 300/500 CZERWONY | km |  | 1 | 1777 | PLN | 23% |  | 1000 | CET | EE | 9.7 | 27.32.13.0 | 85444995 | EC000993 | CZERWONY | 17.8714
KAB10000172 | KAB10000172-0100 | 5901181001068 | LgY 1x1,50 300/500 NIEBIESKI | Przewód elektroenergetyczny, wielodrutowy Lgy 1x1,50 300/500 NIEBIESKI | km |  | 1 | 1777 | PLN | 23% |  | 100 | CET | EE | 9.7 | 27.32.13.0 | 85444995 | EC000993 | NIEBIESKI | 17.8714
KAB10000172 | KAB10000172-0500 | 5901181031737 | LgY 1x1,50 300/500 NIEBIESKI | Przewód elektroenergetyczny, wielodrutowy Lgy 1x1,50 300/500 NIEBIESKI | km |  | 1 | 1777 | PLN | 23% |  | 500 | CET | EE | 9.7 | 27.32.13.0 | 85444995 | EC000993 | NIEBIESKI | 17.8714
KAB10000172 | KAB10000172-1000 | 5903669497103 | LgY 1x1,50 300/500 NIEBIESKI | Przewód elektroenergetyczny, wielodrutowy Lgy 1x1,50 300/500 NIEBIESKI | km |  | 1 | 1777 | PLN | 23% |  | 1000 | CET | EE | 9.7 | 27.32.13.0 | 85444995 | EC000993 | NIEBIESKI | 17.8714
KAB10000173 | KAB10000173-0100 | 5901181001075 | LgY 1x1,50 300/500 SZARY | Przewód elektroenergetyczny, wielodrutowy Lgy 1x1,50 300/500 SZARY | km |  | 1 | 1777 | PLN | 23% |  | 100 | CET | EE | 9.7 | 27.32.13.0 | 85444995 | EC000993 | SZARY | 17.8714
KAB10000173 | KAB10000173-0500 | 5903669497110 | LgY 1x1,50 300/500 SZARY | Przewód elektroenergetyczny, wielodrutowy Lgy 1x1,50 300/500 SZARY | km |  | 1 | 1777 | PLN | 23% |  | 500 | CET | EE | 9.7 | 27.32.13.0 | 85444995 | EC000993 | SZARY | 17.8714
KAB10000173 | KAB10000173-1000 | 5903669497127 | LgY 1x1,50 300/500 SZARY | Przewód elektroenergetyczny, wielodrutowy Lgy 1x1,50 300/500 SZARY | km |  | 1 | 1777 | PLN | 23% |  | 1000 | CET | EE | 9.7 | 27.32.13.0 | 85444995 | EC000993 | SZARY | 17.8714
KAB10000175 | KAB10000175-0100 | 5901181001099 | LgY 1x1,50 300/500 ŻÓŁTO-ZIELONY | Przewód elektroenergetyczny, wielodrutowy Lgy 1x1,50 300/500 ŻÓŁTO-ZIELONY | km |  | 1 | 1777 | PLN | 23% |  | 100 | CET | EE | 9.7 | 27.32.13.0 | 85444995 | EC000993 | ŻÓŁTO-ZIELONY | 17.8714
KAB10000175 | KAB10000175-0500 | 5901181031751 | LgY 1x1,50 300/500 ŻÓŁTO-ZIELONY | Przewód elektroenergetyczny, wielodrutowy Lgy 1x1,50 300/500 ŻÓŁTO-ZIELONY | km |  | 1 | 1777 | PLN | 23% |  | 500 | CET | EE | 9.7 | 27.32.13.0 | 85444995 | EC000993 | ŻÓŁTO-ZIELONY | 17.8714
KAB10000175 | KAB10000175-1000 | 5903669497134 | LgY 1x1,50 300/500 ŻÓŁTO-ZIELONY | Przewód elektroenergetyczny, wielodrutowy Lgy 1x1,50 300/500 ŻÓŁTO-ZIELONY | km |  | 1 | 1777 | PLN | 23% |  | 1000 | CET | EE | 9.7 | 27.32.13.0 | 85444995 | EC000993 | ŻÓŁTO-ZIELONY | 17.8714
KAB10000176 | KAB10000176-0100 | 5901181012675 | LgY 1x1,50 450/750 BRĄZOWY | Przewód elektroenergetyczny, wielodrutowy Lgy 1x1,50 450/750 BRĄZOWY | km |  | 1 | 1809 | PLN | 23% |  | 100 | CET | EE | 9.7 | 27.32.13.0 | 85444995 | EC000993 | BRĄZOWY | 20.8064
KAB10000176 | KAB10000176-0500 | 5903669497141 | LgY 1x1,50 450/750 BRĄZOWY | Przewód elektroenergetyczny, wielodrutowy Lgy 1x1,50 450/750 BRĄZOWY | km |  | 1 | 1809 | PLN | 23% |  | 500 | CET | EE | 9.7 | 27.32.13.0 | 85444995 | EC000993 | BRĄZOWY | 20.8064
KAB10000176 | KAB10000176-1000 | 5903669497158 | LgY 1x1,50 450/750 BRĄZOWY | Przewód elektroenergetyczny, wielodrutowy Lgy 1x1,50 450/750 BRĄZOWY | km |  | 1 | 1809 | PLN | 23% |  | 1000 | CET | EE | 9.7 | 27.32.13.0 | 85444995 | EC000993 | BRĄZOWY | 20.8064
KAB10000177 | KAB10000177-0100 | 5901181001105 | LgY 1x1,50 450/750 CZARNY | Przewód elektroenergetyczny, wielodrutowy Lgy 1x1,50 450/750 CZARNY | km |  | 1 | 1809 | PLN | 23% |  | 100 | CET | EE | 9.7 | 27.32.13.0 | 85444995 | EC000993 | CZARNY | 20.8064
KAB10000177 | KAB10000177-0500 | 5903669497165 | LgY 1x1,50 450/750 CZARNY | Przewód elektroenergetyczny, wielodrutowy Lgy 1x1,50 450/750 CZARNY | km |  | 1 | 1809 | PLN | 23% |  | 500 | CET | EE | 9.7 | 27.32.13.0 | 85444995 | EC000993 | CZARNY | 20.8064
KAB10000177 | KAB10000177-1000 | 5903669491651 | LgY 1x1,50 450/750 CZARNY | Przewód elektroenergetyczny, wielodrutowy Lgy 1x1,50 450/750 CZARNY | km |  | 1 | 1809 | PLN | 23% |  | 1000 | CET | EE | 9.7 | 27.32.13.0 | 85444995 | EC000993 | CZARNY | 20.8064
KAB10000178 | KAB10000178-0100 | 5901181000481 | LgY 1x1,50 450/750 CZERWONY | Przewód elektroenergetyczny, wielodrutowy Lgy 1x1,50 450/750 CZERWONY | km |  | 1 | 1809 | PLN | 23% |  | 100 | CET | EE | 9.7 | 27.32.13.0 | 85444995 | EC000993 | CZERWONY | 20.8064
KAB10000178 | KAB10000178-0500 | 5903669497172 | LgY 1x1,50 450/750 CZERWONY | Przewód elektroenergetyczny, wielodrutowy Lgy 1x1,50 450/750 CZERWONY | km |  | 1 | 1809 | PLN | 23% |  | 500 | CET | EE | 9.7 | 27.32.13.0 | 85444995 | EC000993 | CZERWONY | 20.8064
KAB10000178 | KAB10000178-1000 | 5903669497189 | LgY 1x1,50 450/750 CZERWONY | Przewód elektroenergetyczny, wielodrutowy Lgy 1x1,50 450/750 CZERWONY | km |  | 1 | 1809 | PLN | 23% |  | 1000 | CET | EE | 9.7 | 27.32.13.0 | 85444995 | EC000993 | CZERWONY | 20.8064
KAB10000179 | KAB10000179-0100 | 5901181012699 | LgY 1x1,50 450/750 NIEBIESKI | Przewód elektroenergetyczny, wielodrutowy Lgy 1x1,50 450/750 NIEBIESKI | km |  | 1 | 1809 | PLN | 23% |  | 100 | CET | EE | 9.7 | 27.32.13.0 | 85444995 | EC000993 | NIEBIESKI | 20.8064
KAB10000179 | KAB10000179-0500 | 5903669497196 | LgY 1x1,50 450/750 NIEBIESKI | Przewód elektroenergetyczny, wielodrutowy Lgy 1x1,50 450/750 NIEBIESKI | km |  | 1 | 1809 | PLN | 23% |  | 500 | CET | EE | 9.7 | 27.32.13.0 | 85444995 | EC000993 | NIEBIESKI | 20.8064
KAB10000179 | KAB10000179-1000 | 5903669497202 | LgY 1x1,50 450/750 NIEBIESKI | Przewód elektroenergetyczny, wielodrutowy Lgy 1x1,50 450/750 NIEBIESKI | km |  | 1 | 1809 | PLN | 23% |  | 1000 | CET | EE | 9.7 | 27.32.13.0 | 85444995 | EC000993 | NIEBIESKI | 20.8064
KAB10000182 | KAB10000182-0100 | 5901181012682 | LgY 1x1,50 450/750 ŻÓŁTO-ZIELONY | Przewód elektroenergetyczny, wielodrutowy Lgy 1x1,50 450/750 ŻÓŁTO-ZIELONY | km |  | 1 | 1809 | PLN | 23% |  | 100 | CET | EE | 9.7 | 27.32.13.0 | 85444995 | EC000993 | ŻÓŁTO-ZIELONY | 20.8064
KAB10000182 | KAB10000182-0500 | 5903669497219 | LgY 1x1,50 450/750 ŻÓŁTO-ZIELONY | Przewód elektroenergetyczny, wielodrutowy Lgy 1x1,50 450/750 ŻÓŁTO-ZIELONY | km |  | 1 | 1809 | PLN | 23% |  | 500 | CET | EE | 9.7 | 27.32.13.0 | 85444995 | EC000993 | ŻÓŁTO-ZIELONY | 20.8064
KAB10000182 | KAB10000182-1000 | 5903669497226 | LgY 1x1,50 450/750 ŻÓŁTO-ZIELONY | Przewód elektroenergetyczny, wielodrutowy Lgy 1x1,50 450/750 ŻÓŁTO-ZIELONY | km |  | 1 | 1809 | PLN | 23% |  | 1000 | CET | EE | 9.7 | 27.32.13.0 | 85444995 | EC000993 | ŻÓŁTO-ZIELONY | 20.8064
KAB10000183 | KAB10000183-0100 | 5901181001112 | LgY 1x2,50 300/500 BIAŁY | Przewód elektroenergetyczny, wielodrutowy Lgy 1x2,50 300/500 BIAŁY | km |  | 1 | 2864 | PLN | 23% |  | 100 | CET | EE | 9.7 | 27.32.13.0 | 85444995 | EC000993 | BIAŁY | 27.6373
KAB10000183 | KAB10000183-0500 | 5903669497233 | LgY 1x2,50 300/500 BIAŁY | Przewód elektroenergetyczny, wielodrutowy Lgy 1x2,50 300/500 BIAŁY | km |  | 1 | 2864 | PLN | 23% |  | 500 | CET | EE | 9.7 | 27.32.13.0 | 85444995 | EC000993 | BIAŁY | 27.6373
KAB10000183 | KAB10000183-1000 | 5901181001129 | LgY 1x2,50 300/500 BIAŁY | Przewód elektroenergetyczny, wielodrutowy Lgy 1x2,50 300/500 BIAŁY | km |  | 1 | 2864 | PLN | 23% |  | 1000 | CET | EE | 9.7 | 27.32.13.0 | 85444995 | EC000993 | BIAŁY | 27.6373
KAB10000184 | KAB10000184-0100 | 5901181001136 | LgY 1x2,50 300/500 BRĄZOWY | Przewód elektroenergetyczny, wielodrutowy Lgy 1x2,50 300/500 BRĄZOWY | km |  | 1 | 2864 | PLN | 23% |  | 100 | CET | EE | 9.7 | 27.32.13.0 | 85444995 | EC000993 | BRĄZOWY | 27.6373
KAB10000184 | KAB10000184-0500 | 5903669497240 | LgY 1x2,50 300/500 BRĄZOWY | Przewód elektroenergetyczny, wielodrutowy Lgy 1x2,50 300/500 BRĄZOWY | km |  | 1 | 2864 | PLN | 23% |  | 500 | CET | EE | 9.7 | 27.32.13.0 | 85444995 | EC000993 | BRĄZOWY | 27.6373
KAB10000184 | KAB10000184-1000 | 5903669497257 | LgY 1x2,50 300/500 BRĄZOWY | Przewód elektroenergetyczny, wielodrutowy Lgy 1x2,50 300/500 BRĄZOWY | km |  | 1 | 2864 | PLN | 23% |  | 1000 | CET | EE | 9.7 | 27.32.13.0 | 85444995 | EC000993 | BRĄZOWY | 27.6373
KAB10000185 | KAB10000185-0100 | 5901181001150 | LgY 1x2,50 300/500 CZARNY | Przewód elektroenergetyczny, wielodrutowy Lgy 1x2,50 300/500 CZARNY | km |  | 1 | 2864 | PLN | 23% |  | 100 | CET | EE | 9.7 | 27.32.13.0 | 85444995 | EC000993 | CZARNY | 27.6373
KAB10000185 | KAB10000185-0500 | 5903669497264 | LgY 1x2,50 300/500 CZARNY | Przewód elektroenergetyczny, wielodrutowy Lgy 1x2,50 300/500 CZARNY | km |  | 1 | 2864 | PLN | 23% |  | 500 | CET | EE | 9.7 | 27.32.13.0 | 85444995 | EC000993 | CZARNY | 27.6373
KAB10000185 | KAB10000185-1000 | 5903669497271 | LgY 1x2,50 300/500 CZARNY | Przewód elektroenergetyczny, wielodrutowy Lgy 1x2,50 300/500 CZARNY | km |  | 1 | 2864 | PLN | 23% |  | 1000 | CET | EE | 9.7 | 27.32.13.0 | 85444995 | EC000993 | CZARNY | 27.6373
KAB10000186 | KAB10000186-0100 | 5901181011548 | LgY 1x2,50 300/500 CZERWONY | Przewód elektroenergetyczny, wielodrutowy Lgy 1x2,50 300/500 CZERWONY | km |  | 1 | 2864 | PLN | 23% |  | 100 | CET | EE | 9.7 | 27.32.13.0 | 85444995 | EC000993 | CZERWONY | 27.6373
KAB10000186 | KAB10000186-0500 | 5903669497288 | LgY 1x2,50 300/500 CZERWONY | Przewód elektroenergetyczny, wielodrutowy Lgy 1x2,50 300/500 CZERWONY | km |  | 1 | 2864 | PLN | 23% |  | 500 | CET | EE | 9.7 | 27.32.13.0 | 85444995 | EC000993 | CZERWONY | 27.6373
KAB10000186 | KAB10000186-1000 | 5903669497295 | LgY 1x2,50 300/500 CZERWONY | Przewód elektroenergetyczny, wielodrutowy Lgy 1x2,50 300/500 CZERWONY | km |  | 1 | 2864 | PLN | 23% |  | 1000 | CET | EE | 9.7 | 27.32.13.0 | 85444995 | EC000993 | CZERWONY | 27.6373
KAB10000187 | KAB10000187-0100 | 5901181001174 | LgY 1x2,50 300/500 NIEBIESKI | Przewód elektroenergetyczny, wielodrutowy Lgy 1x2,50 300/500 NIEBIESKI | km |  | 1 | 2864 | PLN | 23% |  | 100 | CET | EE | 9.7 | 27.32.13.0 | 85444995 | EC000993 | NIEBIESKI | 27.6373
KAB10000187 | KAB10000187-0500 | 5903669497301 | LgY 1x2,50 300/500 NIEBIESKI | Przewód elektroenergetyczny, wielodrutowy Lgy 1x2,50 300/500 NIEBIESKI | km |  | 1 | 2864 | PLN | 23% |  | 500 | CET | EE | 9.7 | 27.32.13.0 | 85444995 | EC000993 | NIEBIESKI | 27.6373
KAB10000187 | KAB10000187-1000 | 5903669497318 | LgY 1x2,50 300/500 NIEBIESKI | Przewód elektroenergetyczny, wielodrutowy Lgy 1x2,50 300/500 NIEBIESKI | km |  | 1 | 2864 | PLN | 23% |  | 1000 | CET | EE | 9.7 | 27.32.13.0 | 85444995 | EC000993 | NIEBIESKI | 27.6373
KAB10000189 | KAB10000189-0100 | 5901181001204 | LgY 1x2,50 300/500 ŻÓŁTO-ZIELONY | Przewód elektroenergetyczny, wielodrutowy Lgy 1x2,50 300/500 ŻÓŁTO-ZIELONY | km |  | 1 | 2864 | PLN | 23% |  | 100 | CET | EE | 9.7 | 27.32.13.0 | 85444995 | EC000993 | ŻÓŁTO-ZIELONY | 27.6373
KAB10000189 | KAB10000189-0500 | 5903669497325 | LgY 1x2,50 300/500 ŻÓŁTO-ZIELONY | Przewód elektroenergetyczny, wielodrutowy Lgy 1x2,50 300/500 ŻÓŁTO-ZIELONY | km |  | 1 | 2864 | PLN | 23% |  | 500 | CET | EE | 9.7 | 27.32.13.0 | 85444995 | EC000993 | ŻÓŁTO-ZIELONY | 27.6373
KAB10000189 | KAB10000189-1000 | 5903669497332 | LgY 1x2,50 300/500 ŻÓŁTO-ZIELONY | Przewód elektroenergetyczny, wielodrutowy Lgy 1x2,50 300/500 ŻÓŁTO-ZIELONY | km |  | 1 | 2864 | PLN | 23% |  | 1000 | CET | EE | 9.7 | 27.32.13.0 | 85444995 | EC000993 | ŻÓŁTO-ZIELONY | 27.6373
KAB10000190 | KAB10000190-0100 | 5901181013399 | LgY 1x2,50 450/750 BIAŁY | Przewód elektroenergetyczny, wielodrutowy Lgy 1x2,50 450/750 BIAŁY | km |  | 1 | 2902 | PLN | 23% |  | 100 | CET | EE | 9.7 | 27.32.13.0 | 85444995 | EC000993 | BIAŁY | 31.0603
KAB10000190 | KAB10000190-0500 | 5903669497349 | LgY 1x2,50 450/750 BIAŁY | Przewód elektroenergetyczny, wielodrutowy Lgy 1x2,50 450/750 BIAŁY | km |  | 1 | 2902 | PLN | 23% |  | 500 | CET | EE | 9.7 | 27.32.13.0 | 85444995 | EC000993 | BIAŁY | 31.0603
KAB10000190 | KAB10000190-1000 | 5903669497356 | LgY 1x2,50 450/750 BIAŁY | Przewód elektroenergetyczny, wielodrutowy Lgy 1x2,50 450/750 BIAŁY | km |  | 1 | 2902 | PLN | 23% |  | 1000 | CET | EE | 9.7 | 27.32.13.0 | 85444995 | EC000993 | BIAŁY | 31.0603
KAB10000191 | KAB10000191-0100 | 5901181013375 | LgY 1x2,50 450/750 BRĄZOWY | Przewód elektroenergetyczny, wielodrutowy Lgy 1x2,50 450/750 BRĄZOWY | km |  | 1 | 2902 | PLN | 23% |  | 100 | CET | EE | 9.7 | 27.32.13.0 | 85444995 | EC000993 | BRĄZOWY | 31.0603
KAB10000191 | KAB10000191-0500 | 5903669497363 | LgY 1x2,50 450/750 BRĄZOWY | Przewód elektroenergetyczny, wielodrutowy Lgy 1x2,50 450/750 BRĄZOWY | km |  | 1 | 2902 | PLN | 23% |  | 500 | CET | EE | 9.7 | 27.32.13.0 | 85444995 | EC000993 | BRĄZOWY | 31.0603
KAB10000191 | KAB10000191-1000 | 5903669497530 | LgY 1x2,50 450/750 BRĄZOWY | Przewód elektroenergetyczny, wielodrutowy Lgy 1x2,50 450/750 BRĄZOWY | km |  | 1 | 2902 | PLN | 23% |  | 1000 | CET | EE | 9.7 | 27.32.13.0 | 85444995 | EC000993 | BRĄZOWY | 31.0603
KAB10000192 | KAB10000192-0100 | 5901181012712 | LgY 1x2,50 450/750 CZARNY | Przewód elektroenergetyczny, wielodrutowy Lgy 1x2,50 450/750 CZARNY | km |  | 1 | 2902 | PLN | 23% |  | 100 | CET | EE | 9.7 | 27.32.13.0 | 85444995 | EC000993 | CZARNY | 31.0603
KAB10000192 | KAB10000192-0500 | 5903669497547 | LgY 1x2,50 450/750 CZARNY | Przewód elektroenergetyczny, wielodrutowy Lgy 1x2,50 450/750 CZARNY | km |  | 1 | 2902 | PLN | 23% |  | 500 | CET | EE | 9.7 | 27.32.13.0 | 85444995 | EC000993 | CZARNY | 31.0603
KAB10000192 | KAB10000192-1000 | 5903669497554 | LgY 1x2,50 450/750 CZARNY | Przewód elektroenergetyczny, wielodrutowy Lgy 1x2,50 450/750 CZARNY | km |  | 1 | 2902 | PLN | 23% |  | 1000 | CET | EE | 9.7 | 27.32.13.0 | 85444995 | EC000993 | CZARNY | 31.0603
KAB10000193 | KAB10000193-0100 | 5901181013382 | LgY 1x2,50 450/750 CZERWONY | Przewód elektroenergetyczny, wielodrutowy Lgy 1x2,50 450/750 CZERWONY | km |  | 1 | 2902 | PLN | 23% |  | 100 | CET | EE | 9.7 | 27.32.13.0 | 85444995 | EC000993 | CZERWONY | 31.0603
KAB10000193 | KAB10000193-0500 | 5903669497561 | LgY 1x2,50 450/750 CZERWONY | Przewód elektroenergetyczny, wielodrutowy Lgy 1x2,50 450/750 CZERWONY | km |  | 1 | 2902 | PLN | 23% |  | 500 | CET | EE | 9.7 | 27.32.13.0 | 85444995 | EC000993 | CZERWONY | 31.0603
KAB10000193 | KAB10000193-1000 | 5903669497578 | LgY 1x2,50 450/750 CZERWONY | Przewód elektroenergetyczny, wielodrutowy Lgy 1x2,50 450/750 CZERWONY | km |  | 1 | 2902 | PLN | 23% |  | 1000 | CET | EE | 9.7 | 27.32.13.0 | 85444995 | EC000993 | CZERWONY | 31.0603
KAB10000194 | KAB10000194-0100 | 5901181012705 | LgY 1x2,50 450/750 NIEBIESKI | Przewód elektroenergetyczny, wielodrutowy Lgy 1x2,50 450/750 NIEBIESKI | km |  | 1 | 2902 | PLN | 23% |  | 100 | CET | EE | 9.7 | 27.32.13.0 | 85444995 | EC000993 | NIEBIESKI | 31.0603
KAB10000194 | KAB10000194-0500 | 5903669497585 | LgY 1x2,50 450/750 NIEBIESKI | Przewód elektroenergetyczny, wielodrutowy Lgy 1x2,50 450/750 NIEBIESKI | km |  | 1 | 2902 | PLN | 23% |  | 500 | CET | EE | 9.7 | 27.32.13.0 | 85444995 | EC000993 | NIEBIESKI | 31.0603
KAB10000194 | KAB10000194-1000 | 5903669497592 | LgY 1x2,50 450/750 NIEBIESKI | Przewód elektroenergetyczny, wielodrutowy Lgy 1x2,50 450/750 NIEBIESKI | km |  | 1 | 2902 | PLN | 23% |  | 1000 | CET | EE | 9.7 | 27.32.13.0 | 85444995 | EC000993 | NIEBIESKI | 31.0603
KAB10000195 | KAB10000195-0100 | 5901181001211 | LgY 1x2,50 450/750 ŻÓŁTO-ZIELONY | Przewód elektroenergetyczny, wielodrutowy Lgy 1x2,50 450/750 ŻÓŁTO-ZIELONY | km |  | 1 | 2902 | PLN | 23% |  | 100 | CET | EE | 9.7 | 27.32.13.0 | 85444995 | EC000993 | ŻÓŁTO-ZIELONY | 31.0603
KAB10000195 | KAB10000195-0500 | 5903669497608 | LgY 1x2,50 450/750 ŻÓŁTO-ZIELONY | Przewód elektroenergetyczny, wielodrutowy Lgy 1x2,50 450/750 ŻÓŁTO-ZIELONY | km |  | 1 | 2902 | PLN | 23% |  | 500 | CET | EE | 9.7 | 27.32.13.0 | 85444995 | EC000993 | ŻÓŁTO-ZIELONY | 31.0603
KAB10000195 | KAB10000195-1000 | 5901181015911 | LgY 1x2,50 450/750 ŻÓŁTO-ZIELONY | Przewód elektroenergetyczny, wielodrutowy Lgy 1x2,50 450/750 ŻÓŁTO-ZIELONY | km |  | 1 | 2902 | PLN | 23% |  | 1000 | CET | EE | 9.7 | 27.32.13.0 | 85444995 | EC000993 | ŻÓŁTO-ZIELONY | 31.0603
KAB10002054 | KAB10002054-0100 | 5903669512356 | H07V-K (LgY 450) 1G 4 ŻÓŁTO-ZIELONY | Przewód elektroenergetyczny, wielodrutowy H07V-K (LgY 450) 1G 4 ŻÓŁTO-ZIELONY | km |  | 1 | 4106 | PLN | 23% |  | 100 | CET | EE | 9.7 | 27.32.13.0 | 85444995 | EC000993 | ŻÓŁTO-ZIELONY
KAB10002058 | KAB10002058-0100 | 5903669512417 | H07V-K (LgY 450) 1x4 NIEBIESKI | Przewód elektroenergetyczny, wielodrutowy H07V-K (LgY 450) 1x4 NIEBIESKI | km |  | 1 | 4106 | PLN | 23% |  | 100 | CET | EE | 9.7 | 27.32.13.0 | 85444995 | EC000993 | NIEBIESKI
KAB10002059 | KAB10002059-0100 | 5903669512424 | H07V-K (LgY 450) 1x4 CZERWONY | Przewód elektroenergetyczny, wielodrutowy H07V-K (LgY 450) 1x4 CZERWONY | km |  | 1 | 4106 | PLN | 23% |  | 100 | CET | EE | 9.7 | 27.32.13.0 | 85444995 | EC000993 | CZERWONY
KAB10002060 | KAB10002060-0100 | 5903669512431 | H07V-K (LgY 450) 1x4 CZARNY | Przewód elektroenergetyczny, wielodrutowy H07V-K (LgY 450) 1x4 CZARNY | km |  | 1 | 4106 | PLN | 23% |  | 100 | CET | EE | 9.7 | 27.32.13.0 | 85444995 | EC000993 | CZARNY
KAB10002061 | KAB10002061-0100 | 5903669512462 | H07V-K (LgY 450) 1x6 NIEBIESKI | Przewód elektroenergetyczny, wielodrutowy H07V-K (LgY 450) 1x6 NIEBIESKI | km |  | 1 | 6031 | PLN | 23% |  | 100 | CET | EE | 9.7 | 27.32.13.0 | 85444995 | EC000993 | NIEBIESKI
KAB10002062 | KAB10002062-0100 | 5903669512455 | H07V-K (LgY 450) 1x6 CZERWONY | Przewód elektroenergetyczny, wielodrutowy H07V-K (LgY 450) 1x6 CZERWONY | km |  | 1 | 6031 | PLN | 23% |  | 100 | CET | EE | 9.7 | 27.32.13.0 | 85444995 | EC000993 | CZERWONY
KAB10002063 | KAB10002063-0100 | 5903669512448 | H07V-K (LgY 450) 1x6 CZARNY | Przewód elektroenergetyczny, wielodrutowy H07V-K (LgY 450) 1x6 CZARNY | km |  | 1 | 6031 | PLN | 23% |  | 100 | CET | EE | 9.7 | 27.32.13.0 | 85444995 | EC000993 | CZARNY
KAB10002055 | KAB10002055-0100 | 5903669512363 | H07V-K (LgY 450) 1G 6 ŻÓŁTO-ZIELONY | Przewód elektroenergetyczny, wielodrutowy H07V-K (LgY 450) 1G 6 ŻÓŁTO-ZIELONY | km |  | 1 | 6031 | PLN | 23% |  | 100 | CET | EE | 9.7 | 27.32.13.0 | 85444995 | EC000993 | ŻÓŁTO-ZIELONY
KAB10002065 | KAB10002065-0100 | 5903669512561 | H07V-K (LgY 450) 1x10 CZERWONY | Przewód elektroenergetyczny, wielodrutowy H07V-K (LgY 450) 1x10 CZERWONY | km |  | 1 | 10263 | PLN | 23% |  | 100 | CET | EE | 9.7 | 27.32.13.0 | 85444995 | EC000993 | CZERWONY
KAB10002064 | KAB10002064-0100 | 5903669512547 | H07V-K (LgY 450) 1x10 NIEBIESKI | Przewód elektroenergetyczny, wielodrutowy H07V-K (LgY 450) 1x10 NIEBIESKI | km |  | 1 | 10263 | PLN | 23% |  | 100 | CET | EE | 9.7 | 27.32.13.0 | 85444995 | EC000993 | NIEBIESKI
KAB10002064 | KAB10002064-0500 | 5903669512554 | H07V-K (LgY 450) 1x10 NIEBIESKI | Przewód elektroenergetyczny, wielodrutowy H07V-K (LgY 450) 1x10 NIEBIESKI | km |  | 1 | 10263 | PLN | 23% |  | 500 | CET | EE | 9.7 | 27.32.13.0 | 85444995 | EC000993 | NIEBIESKI
KAB10002065 | KAB10002065-0500 | 5903669512578 | H07V-K (LgY 450) 1x10 CZERWONY | Przewód elektroenergetyczny, wielodrutowy H07V-K (LgY 450) 1x10 CZERWONY | km |  | 1 | 10263 | PLN | 23% |  | 500 | CET | EE | 9.7 | 27.32.13.0 | 85444995 | EC000993 | CZERWONY
KAB10002066 | KAB10002066-0100 | 5903669512585 | H07V-K (LgY 450) 1x10 CZARNY | Przewód elektroenergetyczny, wielodrutowy H07V-K (LgY 450) 1x10 CZARNY | km |  | 1 | 10263 | PLN | 23% |  | 100 | CET | EE | 9.7 | 27.32.13.0 | 85444995 | EC000993 | CZARNY
KAB10002066 | KAB10002066-0500 | 5903669512592 | H07V-K (LgY 450) 1x10 CZARNY | Przewód elektroenergetyczny, wielodrutowy H07V-K (LgY 450) 1x10 CZARNY | km |  | 1 | 10263 | PLN | 23% |  | 500 | CET | EE | 9.7 | 27.32.13.0 | 85444995 | EC000993 | CZARNY
KAB10002056 | KAB10002056-0100 | 5903669512370 | H07V-K (LgY 450) 1G 10 ŻÓŁTO-ZIELONY | Przewód elektroenergetyczny, wielodrutowy H07V-K (LgY 450) 1G 10 ŻÓŁTO-ZIELONY | km |  | 1 | 10263 | PLN | 23% |  | 100 | CET | EE | 9.7 | 27.32.13.0 | 85444995 | EC000993 | ŻÓŁTO-ZIELONY
KAB10002056 | KAB10002056-0500 | 5903669512387 | H07V-K (LgY 450) 1G 10 ŻÓŁTO-ZIELONY | Przewód elektroenergetyczny, wielodrutowy H07V-K (LgY 450) 1G 10 ŻÓŁTO-ZIELONY | km |  | 1 | 10263 | PLN | 23% |  | 500 | CET | EE | 9.7 | 27.32.13.0 | 85444995 | EC000993 | ŻÓŁTO-ZIELONY
KAB10002067 | KAB10002067-0100 | 5903669512608 | H07V-K (LgY 450) 1x16 NIEBIESKI | Przewód elektroenergetyczny, wielodrutowy H07V-K (LgY 450) 1x16 NIEBIESKI | km |  | 1 | 15786 | PLN | 23% |  | 100 | CET | EE | 9.7 | 27.32.13.0 | 85444995 | EC000993 | NIEBIESKI
KAB10002067 | KAB10002067-0500 | 5903669512615 | H07V-K (LgY 450) 1x16 NIEBIESKI | Przewód elektroenergetyczny, wielodrutowy H07V-K (LgY 450) 1x16 NIEBIESKI | km |  | 1 | 15786 | PLN | 23% |  | 500 | CET | EE | 9.7 | 27.32.13.0 | 85444995 | EC000993 | NIEBIESKI
KAB10002068 | KAB10002068-0100 | 5903669512622 | H07V-K (LgY 450) 1x16 CZERWONY | Przewód elektroenergetyczny, wielodrutowy H07V-K (LgY 450) 1x16 CZERWONY | km |  | 1 | 15786 | PLN | 23% |  | 100 | CET | EE | 9.7 | 27.32.13.0 | 85444995 | EC000993 | CZERWONY
KAB10002068 | KAB10002068-0500 | 5903669512639 | H07V-K (LgY 450) 1x16 CZERWONY | Przewód elektroenergetyczny, wielodrutowy H07V-K (LgY 450) 1x16 CZERWONY | km |  | 1 | 15786 | PLN | 23% |  | 500 | CET | EE | 9.7 | 27.32.13.0 | 85444995 | EC000993 | CZERWONY
KAB10002069 | KAB10002069-0100 | 5903669512646 | H07V-K (LgY 450) 1x16 CZARNY | Przewód elektroenergetyczny, wielodrutowy H07V-K (LgY 450) 1x16 CZARNY | km |  | 1 | 15786 | PLN | 23% |  | 100 | CET | EE | 9.7 | 27.32.13.0 | 85444995 | EC000993 | CZARNY
KAB10002069 | KAB10002069-0500 | 5903669512653 | H07V-K (LgY 450) 1x16 CZARNY | Przewód elektroenergetyczny, wielodrutowy H07V-K (LgY 450) 1x16 CZARNY | km |  | 1 | 15786 | PLN | 23% |  | 500 | CET | EE | 9.7 | 27.32.13.0 | 85444995 | EC000993 | CZARNY
KAB10002057 | KAB10002057-0100 | 5903669512394 | H07V-K (LgY 450) 1G 16 ŻÓŁTO-ZIELONY | Przewód elektroenergetyczny, wielodrutowy H07V-K (LgY 450) 1G 16 ŻÓŁTO-ZIELONY | km |  | 1 | 15786 | PLN | 23% |  | 100 | CET | EE | 9.7 | 27.32.13.0 | 85444995 | EC000993 | ŻÓŁTO-ZIELONY
KAB10002057 | KAB10002057-0500 | 5903669512400 | H07V-K (LgY 450) 1G 16 ŻÓŁTO-ZIELONY | Przewód elektroenergetyczny, wielodrutowy H07V-K (LgY 450) 1G 16 ŻÓŁTO-ZIELONY | km |  | 1 | 15786 | PLN | 23% |  | 500 | CET | EE | 9.7 | 27.32.13.0 | 85444995 | EC000993 | ŻÓŁTO-ZIELONY
KAB10000197 | KAB10000197-0100 | 5901181001280 | LgYc 1x0,50 300/500 BIAŁY | Przewód elektroenergetyczny, wielodrutowy Lgyc 1x0,50 300/500 BIAŁY | km |  | 1 | 822 | PLN | 23% |  | 100 | CET | EE | 9.7 | 27.32.13.0 | 85444995 | EC000993 | BIAŁY | 8.2701
KAB10000197 | KAB10000197-0500 | 5901181001297 | LgYc 1x0,50 300/500 BIAŁY | Przewód elektroenergetyczny, wielodrutowy Lgyc 1x0,50 300/500 BIAŁY | km |  | 1 | 822 | PLN | 23% |  | 500 | CET | EE | 9.7 | 27.32.13.0 | 85444995 | EC000993 | BIAŁY | 8.2701
KAB10000197 | KAB10000197-1000 | 5903669497615 | LgYc 1x0,50 300/500 BIAŁY | Przewód elektroenergetyczny, wielodrutowy Lgyc 1x0,50 300/500 BIAŁY | km |  | 1 | 822 | PLN | 23% |  | 1000 | CET | EE | 9.7 | 27.32.13.0 | 85444995 | EC000993 | BIAŁY | 8.2701
KAB10000198 | KAB10000198-0100 | 5901181017328 | LgYc 1x0,50 300/500 BRĄZOWY | Przewód elektroenergetyczny, wielodrutowy Lgyc 1x0,50 300/500 BRĄZOWY | km |  | 1 | 822 | PLN | 23% |  | 100 | CET | EE | 9.7 | 27.32.13.0 | 85444995 | EC000993 | BRĄZOWY | 8.2701
KAB10000198 | KAB10000198-0500 | 5903669497622 | LgYc 1x0,50 300/500 BRĄZOWY | Przewód elektroenergetyczny, wielodrutowy Lgyc 1x0,50 300/500 BRĄZOWY | km |  | 1 | 822 | PLN | 23% |  | 500 | CET | EE | 9.7 | 27.32.13.0 | 85444995 | EC000993 | BRĄZOWY | 8.2701
KAB10000198 | KAB10000198-1000 | 5903669497639 | LgYc 1x0,50 300/500 BRĄZOWY | Przewód elektroenergetyczny, wielodrutowy Lgyc 1x0,50 300/500 BRĄZOWY | km |  | 1 | 822 | PLN | 23% |  | 1000 | CET | EE | 9.7 | 27.32.13.0 | 85444995 | EC000993 | BRĄZOWY | 8.2701
KAB10000199 | KAB10000199-0100 | 5901181017298 | LgYc 1x0,50 300/500 CZARNY | Przewód elektroenergetyczny, wielodrutowy Lgyc 1x0,50 300/500 CZARNY | km |  | 1 | 822 | PLN | 23% |  | 100 | CET | EE | 9.7 | 27.32.13.0 | 85444995 | EC000993 | CZARNY | 8.2701
KAB10000199 | KAB10000199-0500 | 5903669497646 | LgYc 1x0,50 300/500 CZARNY | Przewód elektroenergetyczny, wielodrutowy Lgyc 1x0,50 300/500 CZARNY | km |  | 1 | 822 | PLN | 23% |  | 500 | CET | EE | 9.7 | 27.32.13.0 | 85444995 | EC000993 | CZARNY | 8.2701
KAB10000199 | KAB10000199-1000 | 5903669497653 | LgYc 1x0,50 300/500 CZARNY | Przewód elektroenergetyczny, wielodrutowy Lgyc 1x0,50 300/500 CZARNY | km |  | 1 | 822 | PLN | 23% |  | 1000 | CET | EE | 9.7 | 27.32.13.0 | 85444995 | EC000993 | CZARNY | 8.2701
KAB10000200 | KAB10000200-0100 | 5901181017311 | LgYc 1x0,50 300/500 CZERWONY | Przewód elektroenergetyczny, wielodrutowy Lgyc 1x0,50 300/500 CZERWONY | km |  | 1 | 822 | PLN | 23% |  | 100 | CET | EE | 9.7 | 27.32.13.0 | 85444995 | EC000993 | CZERWONY | 8.2701
KAB10000200 | KAB10000200-0500 | 5903669497660 | LgYc 1x0,50 300/500 CZERWONY | Przewód elektroenergetyczny, wielodrutowy Lgyc 1x0,50 300/500 CZERWONY | km |  | 1 | 822 | PLN | 23% |  | 500 | CET | EE | 9.7 | 27.32.13.0 | 85444995 | EC000993 | CZERWONY | 8.2701
KAB10000200 | KAB10000200-1000 | 5903669497677 | LgYc 1x0,50 300/500 CZERWONY | Przewód elektroenergetyczny, wielodrutowy Lgyc 1x0,50 300/500 CZERWONY | km |  | 1 | 822 | PLN | 23% |  | 1000 | CET | EE | 9.7 | 27.32.13.0 | 85444995 | EC000993 | CZERWONY | 8.2701
KAB10000201 | KAB10000201-0100 | 5901181001303 | LgYc 1x0,50 300/500 NIEBIESKI | Przewód elektroenergetyczny, wielodrutowy Lgyc 1x0,50 300/500 NIEBIESKI | km |  | 1 | 822 | PLN | 23% |  | 100 | CET | EE | 9.7 | 27.32.13.0 | 85444995 | EC000993 | NIEBIESKI | 8.2701
KAB10000201 | KAB10000201-0500 | 5903669497684 | LgYc 1x0,50 300/500 NIEBIESKI | Przewód elektroenergetyczny, wielodrutowy Lgyc 1x0,50 300/500 NIEBIESKI | km |  | 1 | 822 | PLN | 23% |  | 500 | CET | EE | 9.7 | 27.32.13.0 | 85444995 | EC000993 | NIEBIESKI | 8.2701
KAB10000201 | KAB10000201-1000 | 5903669497691 | LgYc 1x0,50 300/500 NIEBIESKI | Przewód elektroenergetyczny, wielodrutowy Lgyc 1x0,50 300/500 NIEBIESKI | km |  | 1 | 822 | PLN | 23% |  | 1000 | CET | EE | 9.7 | 27.32.13.0 | 85444995 | EC000993 | NIEBIESKI | 8.2701
KAB10000203 | KAB10000203-0100 | 5903669497707 | LgYc 1x0,50 450/750 BIAŁY | Przewód elektroenergetyczny, wielodrutowy Lgyc 1x0,50 450/750 BIAŁY | km |  | 1 | 863 | PLN | 23% |  | 100 | CET | EE | 9.7 | 27.32.13.0 | 85444995 | EC000993 | BIAŁY | 10.4701
KAB10000203 | KAB10000203-0500 | 5901181001327 | LgYc 1x0,50 450/750 BIAŁY | Przewód elektroenergetyczny, wielodrutowy Lgyc 1x0,50 450/750 BIAŁY | km |  | 1 | 863 | PLN | 23% |  | 500 | CET | EE | 9.7 | 27.32.13.0 | 85444995 | EC000993 | BIAŁY | 10.4701
KAB10000203 | KAB10000203-1000 | 5903669497714 | LgYc 1x0,50 450/750 BIAŁY | Przewód elektroenergetyczny, wielodrutowy Lgyc 1x0,50 450/750 BIAŁY | km |  | 1 | 863 | PLN | 23% |  | 1000 | CET | EE | 9.7 | 27.32.13.0 | 85444995 | EC000993 | BIAŁY | 10.4701
KAB10000204 | KAB10000204-0100 | 5901181017564 | LgYc 1x0,50 450/750 NIEBIESKI | Przewód elektroenergetyczny, wielodrutowy Lgyc 1x0,50 450/750 NIEBIESKI | km |  | 1 | 863 | PLN | 23% |  | 100 | CET | EE | 9.7 | 27.32.13.0 | 85444995 | EC000993 | NIEBIESKI | 10.4701
KAB10000204 | KAB10000204-0500 | 5903669497721 | LgYc 1x0,50 450/750 NIEBIESKI | Przewód elektroenergetyczny, wielodrutowy Lgyc 1x0,50 450/750 NIEBIESKI | km |  | 1 | 863 | PLN | 23% |  | 500 | CET | EE | 9.7 | 27.32.13.0 | 85444995 | EC000993 | NIEBIESKI | 10.4701
KAB10000204 | KAB10000204-1000 | 5903669497738 | LgYc 1x0,50 450/750 NIEBIESKI | Przewód elektroenergetyczny, wielodrutowy Lgyc 1x0,50 450/750 NIEBIESKI | km |  | 1 | 863 | PLN | 23% |  | 1000 | CET | EE | 9.7 | 27.32.13.0 | 85444995 | EC000993 | NIEBIESKI | 10.4701
KAB10000205 | KAB10000205-0100 | 5901181016048 | LgYc 1x0,75 300/500 CZARNY | Przewód elektroenergetyczny, wielodrutowy Lgyc 1x0,75 300/500 CZARNY | km |  | 1 | 1078 | PLN | 23% |  | 100 | CET | EE | 9.7 | 27.32.13.0 | 85444995 | EC000993 | CZARNY | 10.9128
KAB10000205 | KAB10000205-0500 | 5903669497745 | LgYc 1x0,75 300/500 CZARNY | Przewód elektroenergetyczny, wielodrutowy Lgyc 1x0,75 300/500 CZARNY | km |  | 1 | 1078 | PLN | 23% |  | 500 | CET | EE | 9.7 | 27.32.13.0 | 85444995 | EC000993 | CZARNY | 10.9128
KAB10000205 | KAB10000205-1000 | 5903669497752 | LgYc 1x0,75 300/500 CZARNY | Przewód elektroenergetyczny, wielodrutowy Lgyc 1x0,75 300/500 CZARNY | km |  | 1 | 1078 | PLN | 23% |  | 1000 | CET | EE | 9.7 | 27.32.13.0 | 85444995 | EC000993 | CZARNY | 10.9128
KAB10000206 | KAB10000206-0100 | 5901181016055 | LgYc 1x0,75 300/500 CZERWONY | Przewód elektroenergetyczny, wielodrutowy Lgyc 1x0,75 300/500 CZERWONY | km |  | 1 | 1078 | PLN | 23% |  | 100 | CET | EE | 9.7 | 27.32.13.0 | 85444995 | EC000993 | CZERWONY | 10.9128
KAB10000206 | KAB10000206-0500 | 5903669497769 | LgYc 1x0,75 300/500 CZERWONY | Przewód elektroenergetyczny, wielodrutowy Lgyc 1x0,75 300/500 CZERWONY | km |  | 1 | 1078 | PLN | 23% |  | 500 | CET | EE | 9.7 | 27.32.13.0 | 85444995 | EC000993 | CZERWONY | 10.9128
KAB10000206 | KAB10000206-1000 | 5903669497776 | LgYc 1x0,75 300/500 CZERWONY | Przewód elektroenergetyczny, wielodrutowy Lgyc 1x0,75 300/500 CZERWONY | km |  | 1 | 1078 | PLN | 23% |  | 1000 | CET | EE | 9.7 | 27.32.13.0 | 85444995 | EC000993 | CZERWONY | 10.9128
KAB10000207 | KAB10000207-0100 | 5901181001334 | LgYc 1x0,75 300/500 NIEBIESKI | Przewód elektroenergetyczny, wielodrutowy Lgyc 1x0,75 300/500 NIEBIESKI | km |  | 1 | 1078 | PLN | 23% |  | 100 | CET | EE | 9.7 | 27.32.13.0 | 85444995 | EC000993 | NIEBIESKI | 10.9128
KAB10000207 | KAB10000207-0500 | 5903669497783 | LgYc 1x0,75 300/500 NIEBIESKI | Przewód elektroenergetyczny, wielodrutowy Lgyc 1x0,75 300/500 NIEBIESKI | km |  | 1 | 1078 | PLN | 23% |  | 500 | CET | EE | 9.7 | 27.32.13.0 | 85444995 | EC000993 | NIEBIESKI | 10.9128
KAB10000207 | KAB10000207-1000 | 5903669497790 | LgYc 1x0,75 300/500 NIEBIESKI | Przewód elektroenergetyczny, wielodrutowy Lgyc 1x0,75 300/500 NIEBIESKI | km |  | 1 | 1078 | PLN | 23% |  | 1000 | CET | EE | 9.7 | 27.32.13.0 | 85444995 | EC000993 | NIEBIESKI | 10.9128
KAB10000208 | KAB10000208-0100 | 5901181017540 | LgYc 1x0,75 300/500 ŻÓŁTO-ZIELONY | Przewód elektroenergetyczny, wielodrutowy Lgyc 1x0,75 300/500 ŻÓŁTO-ZIELONY | km |  | 1 | 1078 | PLN | 23% |  | 100 | CET | EE | 9.7 | 27.32.13.0 | 85444995 | EC000993 | ŻÓŁTO-ZIELONY | 10.9128
KAB10000208 | KAB10000208-0500 | 5903669497806 | LgYc 1x0,75 300/500 ŻÓŁTO-ZIELONY | Przewód elektroenergetyczny, wielodrutowy Lgyc 1x0,75 300/500 ŻÓŁTO-ZIELONY | km |  | 1 | 1078 | PLN | 23% |  | 500 | CET | EE | 9.7 | 27.32.13.0 | 85444995 | EC000993 | ŻÓŁTO-ZIELONY | 10.9128
KAB10000208 | KAB10000208-1000 | 5903669497813 | LgYc 1x0,75 300/500 ŻÓŁTO-ZIELONY | Przewód elektroenergetyczny, wielodrutowy Lgyc 1x0,75 300/500 ŻÓŁTO-ZIELONY | km |  | 1 | 1078 | PLN | 23% |  | 1000 | CET | EE | 9.7 | 27.32.13.0 | 85444995 | EC000993 | ŻÓŁTO-ZIELONY | 10.9128
KAB10000209 | KAB10000209-0100 | 5903669497820 | LgYc 1x0,75 450/750 CZARNY | Przewód elektroenergetyczny, wielodrutowy Lgyc 1x0,75 450/750 CZARNY | km |  | 1 | 1123 | PLN | 23% |  | 100 | CET | EE | 9.7 | 27.32.13.0 | 85444995 | EC000993 | CZARNY | 13.3138
KAB10000209 | KAB10000209-0500 | 5903669497837 | LgYc 1x0,75 450/750 CZARNY | Przewód elektroenergetyczny, wielodrutowy Lgyc 1x0,75 450/750 CZARNY | km |  | 1 | 1123 | PLN | 23% |  | 500 | CET | EE | 9.7 | 27.32.13.0 | 85444995 | EC000993 | CZARNY | 13.3138
KAB10000209 | KAB10000209-1000 | 5903669497844 | LgYc 1x0,75 450/750 CZARNY | Przewód elektroenergetyczny, wielodrutowy Lgyc 1x0,75 450/750 CZARNY | km |  | 1 | 1123 | PLN | 23% |  | 1000 | CET | EE | 9.7 | 27.32.13.0 | 85444995 | EC000993 | CZARNY | 13.3138
KAB10000210 | KAB10000210-0100 | 5901181016086 | LgYc 1x0,75 450/750 CZERWONY | Przewód elektroenergetyczny, wielodrutowy Lgyc 1x0,75 450/750 CZERWONY | km |  | 1 | 1123 | PLN | 23% |  | 100 | CET | EE | 9.7 | 27.32.13.0 | 85444995 | EC000993 | CZERWONY | 13.3138
KAB10000210 | KAB10000210-0500 | 5903669497851 | LgYc 1x0,75 450/750 CZERWONY | Przewód elektroenergetyczny, wielodrutowy Lgyc 1x0,75 450/750 CZERWONY | km |  | 1 | 1123 | PLN | 23% |  | 500 | CET | EE | 9.7 | 27.32.13.0 | 85444995 | EC000993 | CZERWONY | 13.3138
KAB10000210 | KAB10000210-1000 | 5903669497868 | LgYc 1x0,75 450/750 CZERWONY | Przewód elektroenergetyczny, wielodrutowy Lgyc 1x0,75 450/750 CZERWONY | km |  | 1 | 1123 | PLN | 23% |  | 1000 | CET | EE | 9.7 | 27.32.13.0 | 85444995 | EC000993 | CZERWONY | 13.3138
KAB10000211 | KAB10000211-0100 | 5901181013290 | LgYc 1x0,75 450/750 NIEBIESKI | Przewód elektroenergetyczny, wielodrutowy Lgyc 1x0,75 450/750 NIEBIESKI | km |  | 1 | 1123 | PLN | 23% |  | 100 | CET | EE | 9.7 | 27.32.13.0 | 85444995 | EC000993 | NIEBIESKI | 13.3138
KAB10000211 | KAB10000211-0500 | 5903669497875 | LgYc 1x0,75 450/750 NIEBIESKI | Przewód elektroenergetyczny, wielodrutowy Lgyc 1x0,75 450/750 NIEBIESKI | km |  | 1 | 1123 | PLN | 23% |  | 500 | CET | EE | 9.7 | 27.32.13.0 | 85444995 | EC000993 | NIEBIESKI | 13.3138
KAB10000211 | KAB10000211-1000 | 5903669497882 | LgYc 1x0,75 450/750 NIEBIESKI | Przewód elektroenergetyczny, wielodrutowy Lgyc 1x0,75 450/750 NIEBIESKI | km |  | 1 | 1123 | PLN | 23% |  | 1000 | CET | EE | 9.7 | 27.32.13.0 | 85444995 | EC000993 | NIEBIESKI | 13.3138
KAB10000212 | KAB10000212-0100 | 5901181029499 | LgYc 1x0,75 450/750 ŻÓŁTO-ZIELONY | Przewód elektroenergetyczny, wielodrutowy Lgyc 1x0,75 450/750 ŻÓŁTO-ZIELONY | km |  | 1 | 1123 | PLN | 23% |  | 100 | CET | EE | 9.7 | 27.32.13.0 | 85444995 | EC000993 | ŻÓŁTO-ZIELONY | 13.3138
KAB10000212 | KAB10000212-0500 | 5903669497899 | LgYc 1x0,75 450/750 ŻÓŁTO-ZIELONY | Przewód elektroenergetyczny, wielodrutowy Lgyc 1x0,75 450/750 ŻÓŁTO-ZIELONY | km |  | 1 | 1123 | PLN | 23% |  | 500 | CET | EE | 9.7 | 27.32.13.0 | 85444995 | EC000993 | ŻÓŁTO-ZIELONY | 13.3138
KAB10000212 | KAB10000212-1000 | 5903669497905 | LgYc 1x0,75 450/750 ŻÓŁTO-ZIELONY | Przewód elektroenergetyczny, wielodrutowy Lgyc 1x0,75 450/750 ŻÓŁTO-ZIELONY | km |  | 1 | 1123 | PLN | 23% |  | 1000 | CET | EE | 9.7 | 27.32.13.0 | 85444995 | EC000993 | ŻÓŁTO-ZIELONY | 13.3138
KAB10000213 | KAB10000213-0100 | 5901181001358 | LgYc 1x1,00 300/500 BIAŁY | Przewód elektroenergetyczny, wielodrutowy Lgyc 1x1,00 300/500 BIAŁY | km |  | 1 | 1338 | PLN | 23% |  | 100 | CET | EE | 9.7 | 27.32.13.0 | 85444995 | EC000993 | BIAŁY | 13.4657
KAB10000213 | KAB10000213-0500 | 5903669497912 | LgYc 1x1,00 300/500 BIAŁY | Przewód elektroenergetyczny, wielodrutowy Lgyc 1x1,00 300/500 BIAŁY | km |  | 1 | 1338 | PLN | 23% |  | 500 | CET | EE | 9.7 | 27.32.13.0 | 85444995 | EC000993 | BIAŁY | 13.4657
KAB10000213 | KAB10000213-1000 | 5903669497929 | LgYc 1x1,00 300/500 BIAŁY | Przewód elektroenergetyczny, wielodrutowy Lgyc 1x1,00 300/500 BIAŁY | km |  | 1 | 1338 | PLN | 23% |  | 1000 | CET | EE | 9.7 | 27.32.13.0 | 85444995 | EC000993 | BIAŁY | 13.4657
KAB10000214 | KAB10000214-0100 | 5901181001235 | LgYc 1x1,00 300/500 CZARNY | Przewód elektroenergetyczny, wielodrutowy Lgyc 1x1,00 300/500 CZARNY | km |  | 1 | 1338 | PLN | 23% |  | 100 | CET | EE | 9.7 | 27.32.13.0 | 85444995 | EC000993 | CZARNY | 13.4657
KAB10000214 | KAB10000214-0500 | 5903669497936 | LgYc 1x1,00 300/500 CZARNY | Przewód elektroenergetyczny, wielodrutowy Lgyc 1x1,00 300/500 CZARNY | km |  | 1 | 1338 | PLN | 23% |  | 500 | CET | EE | 9.7 | 27.32.13.0 | 85444995 | EC000993 | CZARNY | 13.4657
KAB10000214 | KAB10000214-1000 | 5903669497943 | LgYc 1x1,00 300/500 CZARNY | Przewód elektroenergetyczny, wielodrutowy Lgyc 1x1,00 300/500 CZARNY | km |  | 1 | 1338 | PLN | 23% |  | 1000 | CET | EE | 9.7 | 27.32.13.0 | 85444995 | EC000993 | CZARNY | 13.4657
KAB10000215 | KAB10000215-0100 | 5901181015874 | LgYc 1x1,00 300/500 NIEBIESKI | Przewód elektroenergetyczny, wielodrutowy Lgyc 1x1,00 300/500 NIEBIESKI | km |  | 1 | 1338 | PLN | 23% |  | 100 | CET | EE | 9.7 | 27.32.13.0 | 85444995 | EC000993 | NIEBIESKI | 13.4657
KAB10000215 | KAB10000215-0500 | 5903669497950 | LgYc 1x1,00 300/500 NIEBIESKI | Przewód elektroenergetyczny, wielodrutowy Lgyc 1x1,00 300/500 NIEBIESKI | km |  | 1 | 1338 | PLN | 23% |  | 500 | CET | EE | 9.7 | 27.32.13.0 | 85444995 | EC000993 | NIEBIESKI | 13.4657
KAB10000215 | KAB10000215-1000 | 5903669497967 | LgYc 1x1,00 300/500 NIEBIESKI | Przewód elektroenergetyczny, wielodrutowy Lgyc 1x1,00 300/500 NIEBIESKI | km |  | 1 | 1338 | PLN | 23% |  | 1000 | CET | EE | 9.7 | 27.32.13.0 | 85444995 | EC000993 | NIEBIESKI | 13.4657
KAB10000216 | KAB10000216-0100 | 5901181001365 | LgYc 1x1,00 300/500 ŻÓŁTO-ZIELONY | Przewód elektroenergetyczny, wielodrutowy Lgyc 1x1,00 300/500 ŻÓŁTO-ZIELONY | km |  | 1 | 1338 | PLN | 23% |  | 100 | CET | EE | 9.7 | 27.32.13.0 | 85444995 | EC000993 | ŻÓŁTO-ZIELONY | 13.4657
KAB10000216 | KAB10000216-0500 | 5903669497974 | LgYc 1x1,00 300/500 ŻÓŁTO-ZIELONY | Przewód elektroenergetyczny, wielodrutowy Lgyc 1x1,00 300/500 ŻÓŁTO-ZIELONY | km |  | 1 | 1338 | PLN | 23% |  | 500 | CET | EE | 9.7 | 27.32.13.0 | 85444995 | EC000993 | ŻÓŁTO-ZIELONY | 13.4657
KAB10000216 | KAB10000216-1000 | 5903669497981 | LgYc 1x1,00 300/500 ŻÓŁTO-ZIELONY | Przewód elektroenergetyczny, wielodrutowy Lgyc 1x1,00 300/500 ŻÓŁTO-ZIELONY | km |  | 1 | 1338 | PLN | 23% |  | 1000 | CET | EE | 9.7 | 27.32.13.0 | 85444995 | EC000993 | ŻÓŁTO-ZIELONY | 13.4657
KAB10000217 | KAB10000217-0100 | 5901181001372 | LgYc 1x1,00 450/750 CZARNY | Przewód elektroenergetyczny, wielodrutowy Lgyc 1x1,00 450/750 CZARNY | km |  | 1 | 1386 | PLN | 23% |  | 100 | CET | EE | 9.7 | 27.32.13.0 | 85444995 | EC000993 | CZARNY | 16.0353
KAB10000217 | KAB10000217-0500 | 5903669497998 | LgYc 1x1,00 450/750 CZARNY | Przewód elektroenergetyczny, wielodrutowy Lgyc 1x1,00 450/750 CZARNY | km |  | 1 | 1386 | PLN | 23% |  | 500 | CET | EE | 9.7 | 27.32.13.0 | 85444995 | EC000993 | CZARNY | 16.0353
KAB10000217 | KAB10000217-1000 | 5903669498001 | LgYc 1x1,00 450/750 CZARNY | Przewód elektroenergetyczny, wielodrutowy Lgyc 1x1,00 450/750 CZARNY | km |  | 1 | 1386 | PLN | 23% |  | 1000 | CET | EE | 9.7 | 27.32.13.0 | 85444995 | EC000993 | CZARNY | 16.0353
KAB10000218 | KAB10000218-0100 | 5901181016062 | LgYc 1x1,00 450/750 CZERWONY | Przewód elektroenergetyczny, wielodrutowy Lgyc 1x1,00 450/750 CZERWONY | km |  | 1 | 1386 | PLN | 23% |  | 100 | CET | EE | 9.7 | 27.32.13.0 | 85444995 | EC000993 | CZERWONY | 16.0353
KAB10000218 | KAB10000218-0500 | 5903669498018 | LgYc 1x1,00 450/750 CZERWONY | Przewód elektroenergetyczny, wielodrutowy Lgyc 1x1,00 450/750 CZERWONY | km |  | 1 | 1386 | PLN | 23% |  | 500 | CET | EE | 9.7 | 27.32.13.0 | 85444995 | EC000993 | CZERWONY | 16.0353
KAB10000218 | KAB10000218-1000 | 5903669498025 | LgYc 1x1,00 450/750 CZERWONY | Przewód elektroenergetyczny, wielodrutowy Lgyc 1x1,00 450/750 CZERWONY | km |  | 1 | 1386 | PLN | 23% |  | 1000 | CET | EE | 9.7 | 27.32.13.0 | 85444995 | EC000993 | CZERWONY | 16.0353
KAB10000220 | KAB10000220-0100 | 5901181001402 | LgYc 1x1,00 450/750 ŻÓŁTO-ZIELONY | Przewód elektroenergetyczny, wielodrutowy Lgyc 1x1,00 450/750 ŻÓŁTO-ZIELONY | km |  | 1 | 1386 | PLN | 23% |  | 100 | CET | EE | 9.7 | 27.32.13.0 | 85444995 | EC000993 | ŻÓŁTO-ZIELONY | 16.0353
KAB10000220 | KAB10000220-0500 | 5903669498032 | LgYc 1x1,00 450/750 ŻÓŁTO-ZIELONY | Przewód elektroenergetyczny, wielodrutowy Lgyc 1x1,00 450/750 ŻÓŁTO-ZIELONY | km |  | 1 | 1386 | PLN | 23% |  | 500 | CET | EE | 9.7 | 27.32.13.0 | 85444995 | EC000993 | ŻÓŁTO-ZIELONY | 16.0353
KAB10000220 | KAB10000220-1000 | 5903669498049 | LgYc 1x1,00 450/750 ŻÓŁTO-ZIELONY | Przewód elektroenergetyczny, wielodrutowy Lgyc 1x1,00 450/750 ŻÓŁTO-ZIELONY | km |  | 1 | 1386 | PLN | 23% |  | 1000 | CET | EE | 9.7 | 27.32.13.0 | 85444995 | EC000993 | ŻÓŁTO-ZIELONY | 16.0353
KAB10000221 | KAB10000221-0100 | 5901181017533 | LgYc 1x1,50 450/750 BIAŁY | Przewód elektroenergetyczny, wielodrutowy Lgyc 1x1,50 450/750 BIAŁY | km |  | 1 | 1860 | PLN | 23% |  | 100 | CET | EE | 9.7 | 27.32.13.0 | 85444995 | EC000993 | BIAŁY | 19.7093
KAB10000221 | KAB10000221-0500 | 5901181031706 | LgYc 1x1,50 450/750 BIAŁY | Przewód elektroenergetyczny, wielodrutowy Lgyc 1x1,50 450/750 BIAŁY | km |  | 1 | 1860 | PLN | 23% |  | 500 | CET | EE | 9.7 | 27.32.13.0 | 85444995 | EC000993 | BIAŁY | 19.7093
KAB10000221 | KAB10000221-1000 | 5903669498056 | LgYc 1x1,50 450/750 BIAŁY | Przewód elektroenergetyczny, wielodrutowy Lgyc 1x1,50 450/750 BIAŁY | km |  | 1 | 1860 | PLN | 23% |  | 1000 | CET | EE | 9.7 | 27.32.13.0 | 85444995 | EC000993 | BIAŁY | 19.7093
KAB10000222 | KAB10000222-0100 | 5901181001419 | LgYc 1x1,50 450/750 CZARNY | Przewód elektroenergetyczny, wielodrutowy Lgyc 1x1,50 450/750 CZARNY | km |  | 1 | 1860 | PLN | 23% |  | 100 | CET | EE | 9.7 | 27.32.13.0 | 85444995 | EC000993 | CZARNY | 19.7093
KAB10000222 | KAB10000222-0500 | 5903669498063 | LgYc 1x1,50 450/750 CZARNY | Przewód elektroenergetyczny, wielodrutowy Lgyc 1x1,50 450/750 CZARNY | km |  | 1 | 1860 | PLN | 23% |  | 500 | CET | EE | 9.7 | 27.32.13.0 | 85444995 | EC000993 | CZARNY | 19.7093
KAB10000222 | KAB10000222-1000 | 5903669498070 | LgYc 1x1,50 450/750 CZARNY | Przewód elektroenergetyczny, wielodrutowy Lgyc 1x1,50 450/750 CZARNY | km |  | 1 | 1860 | PLN | 23% |  | 1000 | CET | EE | 9.7 | 27.32.13.0 | 85444995 | EC000993 | CZARNY | 19.7093
KAB10000223 | KAB10000223-0100 | 5901181016079 | LgYc 1x1,50 450/750 CZERWONY | Przewód elektroenergetyczny, wielodrutowy Lgyc 1x1,50 450/750 CZERWONY | km |  | 1 | 1860 | PLN | 23% |  | 100 | CET | EE | 9.7 | 27.32.13.0 | 85444995 | EC000993 | CZERWONY | 19.7093
KAB10000223 | KAB10000223-0500 | 5903669498087 | LgYc 1x1,50 450/750 CZERWONY | Przewód elektroenergetyczny, wielodrutowy Lgyc 1x1,50 450/750 CZERWONY | km |  | 1 | 1860 | PLN | 23% |  | 500 | CET | EE | 9.7 | 27.32.13.0 | 85444995 | EC000993 | CZERWONY | 19.7093
KAB10000223 | KAB10000223-1000 | 5903669498094 | LgYc 1x1,50 450/750 CZERWONY | Przewód elektroenergetyczny, wielodrutowy Lgyc 1x1,50 450/750 CZERWONY | km |  | 1 | 1860 | PLN | 23% |  | 1000 | CET | EE | 9.7 | 27.32.13.0 | 85444995 | EC000993 | CZERWONY | 19.7093
KAB10000224 | KAB10000224-0100 | 5901181016871 | LgYc 1x1,50 450/750 ŻÓŁTO-ZIELONY | Przewód elektroenergetyczny, wielodrutowy Lgyc 1x1,50 450/750 ŻÓŁTO-ZIELONY | km |  | 1 | 1860 | PLN | 23% |  | 100 | CET | EE | 9.7 | 27.32.13.0 | 85444995 | EC000993 | ŻÓŁTO-ZIELONY | 19.7093
KAB10000224 | KAB10000224-0500 | 5903669498100 | LgYc 1x1,50 450/750 ŻÓŁTO-ZIELONY | Przewód elektroenergetyczny, wielodrutowy Lgyc 1x1,50 450/750 ŻÓŁTO-ZIELONY | km |  | 1 | 1860 | PLN | 23% |  | 500 | CET | EE | 9.7 | 27.32.13.0 | 85444995 | EC000993 | ŻÓŁTO-ZIELONY | 19.7093
KAB10000224 | KAB10000224-1000 | 5903669498117 | LgYc 1x1,50 450/750 ŻÓŁTO-ZIELONY | Przewód elektroenergetyczny, wielodrutowy Lgyc 1x1,50 450/750 ŻÓŁTO-ZIELONY | km |  | 1 | 1860 | PLN | 23% |  | 1000 | CET | EE | 9.7 | 27.32.13.0 | 85444995 | EC000993 | ŻÓŁTO-ZIELONY | 19.7093
KAB10000225 | KAB10000225-0100 | 5901181001426 | LgYc 1x2,50 300/500 BIAŁY | Przewód elektroenergetyczny, wielodrutowy Lgyc 1x2,50 300/500 BIAŁY | km |  | 1 | 2918 | PLN | 23% |  | 100 | CET | EE | 9.7 | 27.32.13.0 | 85444995 | EC000993 | BIAŁY | 27.8679
KAB10000225 | KAB10000225-0500 | 5903669498124 | LgYc 1x2,50 300/500 BIAŁY | Przewód elektroenergetyczny, wielodrutowy Lgyc 1x2,50 300/500 BIAŁY | km |  | 1 | 2918 | PLN | 23% |  | 500 | CET | EE | 9.7 | 27.32.13.0 | 85444995 | EC000993 | BIAŁY | 27.8679
KAB10000225 | KAB10000225-1000 | 5903669498131 | LgYc 1x2,50 300/500 BIAŁY | Przewód elektroenergetyczny, wielodrutowy Lgyc 1x2,50 300/500 BIAŁY | km |  | 1 | 2918 | PLN | 23% |  | 1000 | CET | EE | 9.7 | 27.32.13.0 | 85444995 | EC000993 | BIAŁY | 27.8679
KAB10000226 | KAB10000226-0100 | 5901181001433 | LgYc 1x2,50 300/500 CZARNY | Przewód elektroenergetyczny, wielodrutowy Lgyc 1x2,50 300/500 CZARNY | km |  | 1 | 2918 | PLN | 23% |  | 100 | CET | EE | 9.7 | 27.32.13.0 | 85444995 | EC000993 | CZARNY | 27.8679
KAB10000226 | KAB10000226-0500 | 5903669498148 | LgYc 1x2,50 300/500 CZARNY | Przewód elektroenergetyczny, wielodrutowy Lgyc 1x2,50 300/500 CZARNY | km |  | 1 | 2918 | PLN | 23% |  | 500 | CET | EE | 9.7 | 27.32.13.0 | 85444995 | EC000993 | CZARNY | 27.8679
KAB10000226 | KAB10000226-1000 | 5903669498155 | LgYc 1x2,50 300/500 CZARNY | Przewód elektroenergetyczny, wielodrutowy Lgyc 1x2,50 300/500 CZARNY | km |  | 1 | 2918 | PLN | 23% |  | 1000 | CET | EE | 9.7 | 27.32.13.0 | 85444995 | EC000993 | CZARNY | 27.8679
KAB10000227 | KAB10000227-0100 | 5901181001440 | LgYc 1x2,50 300/500 NIEBIESKI | Przewód elektroenergetyczny, wielodrutowy Lgyc 1x2,50 300/500 NIEBIESKI | km |  | 1 | 2918 | PLN | 23% |  | 100 | CET | EE | 9.7 | 27.32.13.0 | 85444995 | EC000993 | NIEBIESKI | 27.8679
KAB10000227 | KAB10000227-0500 | 5903669498162 | LgYc 1x2,50 300/500 NIEBIESKI | Przewód elektroenergetyczny, wielodrutowy Lgyc 1x2,50 300/500 NIEBIESKI | km |  | 1 | 2918 | PLN | 23% |  | 500 | CET | EE | 9.7 | 27.32.13.0 | 85444995 | EC000993 | NIEBIESKI | 27.8679
KAB10000227 | KAB10000227-1000 | 5903669498179 | LgYc 1x2,50 300/500 NIEBIESKI | Przewód elektroenergetyczny, wielodrutowy Lgyc 1x2,50 300/500 NIEBIESKI | km |  | 1 | 2918 | PLN | 23% |  | 1000 | CET | EE | 9.7 | 27.32.13.0 | 85444995 | EC000993 | NIEBIESKI | 27.8679
KAB10000228 | KAB10000228-0100 | 5901181001457 | LgYc 1x2,50 450/750 BIAŁY | Przewód elektroenergetyczny, wielodrutowy Lgyc 1x2,50 450/750 BIAŁY | km |  | 1 | 2981 | PLN | 23% |  | 100 | CET | EE | 9.7 | 27.32.13.0 | 85444995 | EC000993 | BIAŁY | 31.1679
KAB10000228 | KAB10000228-0500 | 5903669498186 | LgYc 1x2,50 450/750 BIAŁY | Przewód elektroenergetyczny, wielodrutowy Lgyc 1x2,50 450/750 BIAŁY | km |  | 1 | 2981 | PLN | 23% |  | 500 | CET | EE | 9.7 | 27.32.13.0 | 85444995 | EC000993 | BIAŁY | 31.1679
KAB10000228 | KAB10000228-1000 | 5903669498193 | LgYc 1x2,50 450/750 BIAŁY | Przewód elektroenergetyczny, wielodrutowy Lgyc 1x2,50 450/750 BIAŁY | km |  | 1 | 2981 | PLN | 23% |  | 1000 | CET | EE | 9.7 | 27.32.13.0 | 85444995 | EC000993 | BIAŁY | 31.1679
KAB10000229 | KAB10000229-0100 | 5901181001464 | LgYc 1x2,50 450/750 CZARNY | Przewód elektroenergetyczny, wielodrutowy Lgyc 1x2,50 450/750 CZARNY | km |  | 1 | 2981 | PLN | 23% |  | 100 | CET | EE | 9.7 | 27.32.13.0 | 85444995 | EC000993 | CZARNY | 30.6516
KAB10000229 | KAB10000229-0500 | 5903669498209 | LgYc 1x2,50 450/750 CZARNY | Przewód elektroenergetyczny, wielodrutowy Lgyc 1x2,50 450/750 CZARNY | km |  | 1 | 2981 | PLN | 23% |  | 500 | CET | EE | 9.7 | 27.32.13.0 | 85444995 | EC000993 | CZARNY | 30.6516
KAB10000229 | KAB10000229-1000 | 5903669498216 | LgYc 1x2,50 450/750 CZARNY | Przewód elektroenergetyczny, wielodrutowy Lgyc 1x2,50 450/750 CZARNY | km |  | 1 | 2981 | PLN | 23% |  | 1000 | CET | EE | 9.7 | 27.32.13.0 | 85444995 | EC000993 | CZARNY | 30.6516
KAB10000230 | KAB10000230-0100 | 5901181017335 | LgYc 1x2,50 450/750 CZERWONY | Przewód elektroenergetyczny, wielodrutowy Lgyc 1x2,50 450/750 CZERWONY | km |  | 1 | 2981 | PLN | 23% |  | 100 | CET | EE | 9.7 | 27.32.13.0 | 85444995 | EC000993 | CZERWONY | 31.1679
KAB10000230 | KAB10000230-0500 | 5903669498223 | LgYc 1x2,50 450/750 CZERWONY | Przewód elektroenergetyczny, wielodrutowy Lgyc 1x2,50 450/750 CZERWONY | km |  | 1 | 2981 | PLN | 23% |  | 500 | CET | EE | 9.7 | 27.32.13.0 | 85444995 | EC000993 | CZERWONY | 31.1679
KAB10000230 | KAB10000230-1000 | 5903669498230 | LgYc 1x2,50 450/750 CZERWONY | Przewód elektroenergetyczny, wielodrutowy Lgyc 1x2,50 450/750 CZERWONY | km |  | 1 | 2981 | PLN | 23% |  | 1000 | CET | EE | 9.7 | 27.32.13.0 | 85444995 | EC000993 | CZERWONY | 31.1679
KAB10000231 | KAB10000231-0100 | 5901181001471 | LgYc 1x2,50 450/750 NIEBIESKI | Przewód elektroenergetyczny, wielodrutowy Lgyc 1x2,50 450/750 NIEBIESKI | km |  | 1 | 2981 | PLN | 23% |  | 100 | CET | EE | 9.7 | 27.32.13.0 | 85444995 | EC000993 | NIEBIESKI | 31.1679
KAB10000231 | KAB10000231-0500 | 5903669498247 | LgYc 1x2,50 450/750 NIEBIESKI | Przewód elektroenergetyczny, wielodrutowy Lgyc 1x2,50 450/750 NIEBIESKI | km |  | 1 | 2981 | PLN | 23% |  | 500 | CET | EE | 9.7 | 27.32.13.0 | 85444995 | EC000993 | NIEBIESKI | 31.1679
KAB10000231 | KAB10000231-1000 | 5903669498254 | LgYc 1x2,50 450/750 NIEBIESKI | Przewód elektroenergetyczny, wielodrutowy Lgyc 1x2,50 450/750 NIEBIESKI | km |  | 1 | 2981 | PLN | 23% |  | 1000 | CET | EE | 9.7 | 27.32.13.0 | 85444995 | EC000993 | NIEBIESKI | 31.1679
KAB10000232 | KAB10000232-0100 | 5901181016888 | LgYc 1x2,50 450/750 ŻÓŁTO-ZIELONY | Przewód elektroenergetyczny, wielodrutowy Lgyc 1x2,50 450/750 ŻÓŁTO-ZIELONY | km |  | 1 | 2981 | PLN | 23% |  | 100 | CET | EE | 9.7 | 27.32.13.0 | 85444995 | EC000993 | ŻÓŁTO-ZIELONY | 31.1679
KAB10000232 | KAB10000232-0500 | 5903669498261 | LgYc 1x2,50 450/750 ŻÓŁTO-ZIELONY | Przewód elektroenergetyczny, wielodrutowy Lgyc 1x2,50 450/750 ŻÓŁTO-ZIELONY | km |  | 1 | 2981 | PLN | 23% |  | 500 | CET | EE | 9.7 | 27.32.13.0 | 85444995 | EC000993 | ŻÓŁTO-ZIELONY | 31.1679
KAB10000232 | KAB10000232-1000 | 5903669498278 | LgYc 1x2,50 450/750 ŻÓŁTO-ZIELONY | Przewód elektroenergetyczny, wielodrutowy Lgyc 1x2,50 450/750 ŻÓŁTO-ZIELONY | km |  | 1 | 2981 | PLN | 23% |  | 1000 | CET | EE | 9.7 | 27.32.13.0 | 85444995 | EC000993 | ŻÓŁTO-ZIELONY | 31.1679
KAB10000885 | KAB10000885-0100 | 5901181035063 | LgYc 1x1,50 300/500 BIAŁY | Przewód elektroenergetyczny, wielodrutowy Lgyc 1x1,50 300/500 BIAŁY | km |  | 1 | 1821 | PLN | 23% |  | 100 | CET | EE | 9.7 | 27.32.13.0 | 85444995 | EC000993 | BIAŁY | 7.6389
KAB10000885 | KAB10000885-0500 | 5903669498285 | LgYc 1x1,50 300/500 BIAŁY | Przewód elektroenergetyczny, wielodrutowy Lgyc 1x1,50 300/500 BIAŁY | km |  | 1 | 1821 | PLN | 23% |  | 500 | CET | EE | 9.7 | 27.32.13.0 | 85444995 | EC000993 | BIAŁY | 7.6389
KAB10000885 | KAB10000885-1000 | 5903669498292 | LgYc 1x1,50 300/500 BIAŁY | Przewód elektroenergetyczny, wielodrutowy Lgyc 1x1,50 300/500 BIAŁY | km |  | 1 | 1821 | PLN | 23% |  | 1000 | CET | EE | 9.7 | 27.32.13.0 | 85444995 | EC000993 | BIAŁY | 7.6389
KAB10000933 | KAB10000933-0100 | 5901181036091 | LgYc 1x1,50 300/500 CZARNY | Przewód elektroenergetyczny, wielodrutowy Lgyc 1x1,50 300/500 CZARNY | km |  | 1 | 1821 | PLN | 23% |  | 100 | CET | EE | 9.7 | 27.32.13.0 | 85444995 | EC000993 | CZARNY | 7.6389
KAB10000933 | KAB10000933-0500 | 5903669498308 | LgYc 1x1,50 300/500 CZARNY | Przewód elektroenergetyczny, wielodrutowy Lgyc 1x1,50 300/500 CZARNY | km |  | 1 | 1821 | PLN | 23% |  | 500 | CET | EE | 9.7 | 27.32.13.0 | 85444995 | EC000993 | CZARNY | 7.6389
KAB10000933 | KAB10000933-1000 | 5903669498315 | LgYc 1x1,50 300/500 CZARNY | Przewód elektroenergetyczny, wielodrutowy Lgyc 1x1,50 300/500 CZARNY | km |  | 1 | 1821 | PLN | 23% |  | 1000 | CET | EE | 9.7 | 27.32.13.0 | 85444995 | EC000993 | CZARNY | 7.6389
KAB10000934 | KAB10000934-0100 | 5901181036107 | LgYc 1x1,50 300/500 BRĄZOWY | Przewód elektroenergetyczny, wielodrutowy Lgyc 1x1,50 300/500 BRĄZOWY | km |  | 1 | 1821 | PLN | 23% |  | 100 | CET | EE | 9.7 | 27.32.13.0 | 85444995 | EC000993 | BRĄZOWY | 7.6389
KAB10000934 | KAB10000934-0500 | 5903669498322 | LgYc 1x1,50 300/500 BRĄZOWY | Przewód elektroenergetyczny, wielodrutowy Lgyc 1x1,50 300/500 BRĄZOWY | km |  | 1 | 1821 | PLN | 23% |  | 500 | CET | EE | 9.7 | 27.32.13.0 | 85444995 | EC000993 | BRĄZOWY | 7.6389
KAB10000934 | KAB10000934-1000 | 5903669498339 | LgYc 1x1,50 300/500 BRĄZOWY | Przewód elektroenergetyczny, wielodrutowy Lgyc 1x1,50 300/500 BRĄZOWY | km |  | 1 | 1821 | PLN | 23% |  | 1000 | CET | EE | 9.7 | 27.32.13.0 | 85444995 | EC000993 | BRĄZOWY | 7.6389
KAB10000935 | KAB10000935-0100 | 5901181036114 | LgYc 1x1,50 300/500 NIEBIESKI | Przewód elektroenergetyczny, wielodrutowy Lgyc 1x1,50 300/500 NIEBIESKI | km |  | 1 | 1821 | PLN | 23% |  | 100 | CET | EE | 9.7 | 27.32.13.0 | 85444995 | EC000993 | NIEBIESKI | 7.6389
KAB10000935 | KAB10000935-0500 | 5903669498346 | LgYc 1x1,50 300/500 NIEBIESKI | Przewód elektroenergetyczny, wielodrutowy Lgyc 1x1,50 300/500 NIEBIESKI | km |  | 1 | 1821 | PLN | 23% |  | 500 | CET | EE | 9.7 | 27.32.13.0 | 85444995 | EC000993 | NIEBIESKI | 7.6389
KAB10000935 | KAB10000935-1000 | 5903669498353 | LgYc 1x1,50 300/500 NIEBIESKI | Przewód elektroenergetyczny, wielodrutowy Lgyc 1x1,50 300/500 NIEBIESKI | km |  | 1 | 1821 | PLN | 23% |  | 1000 | CET | EE | 9.7 | 27.32.13.0 | 85444995 | EC000993 | NIEBIESKI | 7.6389
KAB10000936 | KAB10000936-0100 | 5901181036121 | LgYc 1x1,50 300/500 CZERWONY | Przewód elektroenergetyczny, wielodrutowy Lgyc 1x1,50 300/500 CZERWONY | km |  | 1 | 1821 | PLN | 23% |  | 100 | CET | EE | 9.7 | 27.32.13.0 | 85444995 | EC000993 | CZERWONY | 7.6389
KAB10000936 | KAB10000936-0500 | 5903669498360 | LgYc 1x1,50 300/500 CZERWONY | Przewód elektroenergetyczny, wielodrutowy Lgyc 1x1,50 300/500 CZERWONY | km |  | 1 | 1821 | PLN | 23% |  | 500 | CET | EE | 9.7 | 27.32.13.0 | 85444995 | EC000993 | CZERWONY | 7.6389
KAB10000936 | KAB10000936-1000 | 5903669498377 | LgYc 1x1,50 300/500 CZERWONY | Przewód elektroenergetyczny, wielodrutowy Lgyc 1x1,50 300/500 CZERWONY | km |  | 1 | 1821 | PLN | 23% |  | 1000 | CET | EE | 9.7 | 27.32.13.0 | 85444995 | EC000993 | CZERWONY | 7.6389
KAB10000937 | KAB10000937-0100 | 5901181036138 | LgYc 1x1,50 300/500 ŻÓŁTO-ZIELONY | Przewód elektroenergetyczny, wielodrutowy Lgyc 1x1,50 300/500 ŻÓŁTO-ZIELONY | km |  | 1 | 1821 | PLN | 23% |  | 100 | CET | EE | 9.7 | 27.32.13.0 | 85444995 | EC000993 | ŻÓŁTO-ZIELONY | 7.6389
KAB10000937 | KAB10000937-0500 | 5903669498384 | LgYc 1x1,50 300/500 ŻÓŁTO-ZIELONY | Przewód elektroenergetyczny, wielodrutowy Lgyc 1x1,50 300/500 ŻÓŁTO-ZIELONY | km |  | 1 | 1821 | PLN | 23% |  | 500 | CET | EE | 9.7 | 27.32.13.0 | 85444995 | EC000993 | ŻÓŁTO-ZIELONY | 7.6389
KAB10000937 | KAB10000937-1000 | 5903669498391 | LgYc 1x1,50 300/500 ŻÓŁTO-ZIELONY | Przewód elektroenergetyczny, wielodrutowy Lgyc 1x1,50 300/500 ŻÓŁTO-ZIELONY | km |  | 1 | 1821 | PLN | 23% |  | 1000 | CET | EE | 9.7 | 27.32.13.0 | 85444995 | EC000993 | ŻÓŁTO-ZIELONY | 7.6389
KAB10000415 | KAB10000415-0100 | 5901181006469 | TLgYp 2x0,75 BEZBARWNY | Przewód głośniokowy TLgYp 2x0,75 BEZBARWNY | km |  | 1 | 2092 | PLN | 23% |  | 100 | CET | GŁ | 9.4 | 27.32.13.0 | 85444995 | EC000065 | BEZBARWNY | 22.1953
KAB10000415 | KAB10000415-0500 | 5901181006513 | TLgYp 2x0,75 BEZBARWNY | Przewód głośniokowy TLgYp 2x0,75 BEZBARWNY | km |  | 1 | 2092 | PLN | 23% |  | 500 | CET | GŁ | 9.4 | 27.32.13.0 | 85444995 | EC000065 | BEZBARWNY | 22.1953
KAB10000415 | KAB10000415-1000 | 5901181016970 | TLgYp 2x0,75 BEZBARWNY | Przewód głośniokowy TLgYp 2x0,75 BEZBARWNY | km |  | 1 | 2092 | PLN | 23% |  | 1000 | CET | GŁ | 9.4 | 27.32.13.0 | 85444995 | EC000065 | BEZBARWNY | 22.1953
KAB10000416 | KAB10000416-0100 | 5901181006537 | TLgYp 2x1,00 BEZBARWNY | Przewód głośniokowy TLgYp 2x1,00 BEZBARWNY | km |  | 1 | 2269 | PLN | 23% |  | 100 | CET | GŁ | 9.4 | 27.32.13.0 | 85444995 | EC000065 | BEZBARWNY | 30.0562
KAB10000416 | KAB10000416-0500 | 5901181006575 | TLgYp 2x1,00 BEZBARWNY | Przewód głośniokowy TLgYp 2x1,00 BEZBARWNY | km |  | 1 | 2269 | PLN | 23% |  | 500 | CET | GŁ | 9.4 | 27.32.13.0 | 85444995 | EC000065 | BEZBARWNY | 30.0562
KAB10000416 | KAB10000416-1000 | 5901181006544 | TLgYp 2x1,00 BEZBARWNY | Przewód głośniokowy TLgYp 2x1,00 BEZBARWNY | km |  | 1 | 2269 | PLN | 23% |  | 1000 | CET | GŁ | 9.4 | 27.32.13.0 | 85444995 | EC000065 | BEZBARWNY | 30.0562
KAB10000417 | KAB10000417-0100 | 5901181006599 | TLgYp 2x1,50 BEZBARWNY | Przewód głośniokowy TLgYp 2x1,50 BEZBARWNY | km |  | 1 | 3284 | PLN | 23% |  | 100 | CET | GŁ | 9.4 | 27.32.13.0 | 85444995 | EC000065 | BEZBARWNY | 27.3969
KAB10000417 | KAB10000417-0500 | 5901181006636 | TLgYp 2x1,50 BEZBARWNY | Przewód głośniokowy TLgYp 2x1,50 BEZBARWNY | km |  | 1 | 3284 | PLN | 23% |  | 500 | CET | GŁ | 9.4 | 27.32.13.0 | 85444995 | EC000065 | BEZBARWNY | 27.3969
KAB10000417 | KAB10000417-1000 | 5901181006605 | TLgYp 2x1,50 BEZBARWNY | Przewód głośniokowy TLgYp 2x1,50 BEZBARWNY | km |  | 1 | 3284 | PLN | 23% |  | 1000 | CET | GŁ | 9.4 | 27.32.13.0 | 85444995 | EC000065 | BEZBARWNY | 27.3969
KAB10000418 | KAB10000418-0100 | 5901181006650 | TLgYp 2x2,50 BEZBARWNY | Przewód głośniokowy TLgYp 2x2,50 BEZBARWNY | km |  | 1 | 5341 | PLN | 23% |  | 100 | CET | GŁ | 9.4 | 27.32.13.0 | 85444995 | EC000065 | BEZBARWNY | 61.5609
KAB10000418 | KAB10000418-0500 | 5901181006681 | TLgYp 2x2,50 BEZBARWNY | Przewód głośniokowy TLgYp 2x2,50 BEZBARWNY | km |  | 1 | 5341 | PLN | 23% |  | 500 | CET | GŁ | 9.4 | 27.32.13.0 | 85444995 | EC000065 | BEZBARWNY | 61.5609
KAB10000418 | KAB10000418-1000 | 5901181028973 | TLgYp 2x2,50 BEZBARWNY | Przewód głośniokowy TLgYp 2x2,50 BEZBARWNY | km |  | 1 | 5341 | PLN | 23% |  | 1000 | CET | GŁ | 9.4 | 27.32.13.0 | 85444995 | EC000065 | BEZBARWNY | 61.5609
KAB10000456 | KAB10000456-0100 | 5901181007428 | TLYp 2x0,50 BIAŁY | Przewód głośniokowy TLYp 2x0,50 BIAŁY | km |  | 1 | 1322 | PLN | 23% |  | 100 | CET | GŁ | 9.4 | 27.32.13.0 | 85444995 | EC000065 | BIAŁY | 17.3789
KAB10000456 | KAB10000456-0500 | 5901181023220 | TLYp 2x0,50 BIAŁY | Przewód głośniokowy TLYp 2x0,50 BIAŁY | km |  | 1 | 1322 | PLN | 23% |  | 500 | CET | GŁ | 9.4 | 27.32.13.0 | 85444995 | EC000065 | BIAŁY | 17.3789
KAB10000456 | KAB10000456-1000 | 5903669498407 | TLYp 2x0,50 BIAŁY | Przewód głośniokowy TLYp 2x0,50 BIAŁY | km |  | 1 | 1322 | PLN | 23% |  | 1000 | CET | GŁ | 9.4 | 27.32.13.0 | 85444995 | EC000065 | BIAŁY | 17.3789
KAB10000457 | KAB10000457-0100 | 5901181007459 | TLYp 2x0,50 CZARNY | Przewód głośniokowy TLYp 2x0,50 CZARNY | km |  | 1 | 1322 | PLN | 23% |  | 100 | CET | GŁ | 9.4 | 27.32.13.0 | 85444995 | EC000065 | CZARNY | 17.3789
KAB10000457 | KAB10000457-0500 | 5901181017632 | TLYp 2x0,50 CZARNY | Przewód głośniokowy TLYp 2x0,50 CZARNY | km |  | 1 | 1322 | PLN | 23% |  | 500 | CET | GŁ | 9.4 | 27.32.13.0 | 85444995 | EC000065 | CZARNY | 17.3789
KAB10000457 | KAB10000457-1000 | 5903669498414 | TLYp 2x0,50 CZARNY | Przewód głośniokowy TLYp 2x0,50 CZARNY | km |  | 1 | 1322 | PLN | 23% |  | 1000 | CET | GŁ | 9.4 | 27.32.13.0 | 85444995 | EC000065 | CZARNY | 17.3789
KAB10000458 | KAB10000458-0100 | 5901181007473 | TLYp 2x0,75 BIAŁY | Przewód głośniokowy TLYp 2x0,75 BIAŁY | km |  | 1 | 1854 | PLN | 23% |  | 100 | CET | GŁ | 9.4 | 27.32.13.0 | 85444995 | EC000065 | BIAŁY | 23.2553
KAB10000458 | KAB10000458-0500 | 5903669498421 | TLYp 2x0,75 BIAŁY | Przewód głośniokowy TLYp 2x0,75 BIAŁY | km |  | 1 | 1854 | PLN | 23% |  | 500 | CET | GŁ | 9.4 | 27.32.13.0 | 85444995 | EC000065 | BIAŁY | 23.2553
KAB10000458 | KAB10000458-1000 | 5903669498438 | TLYp 2x0,75 BIAŁY | Przewód głośniokowy TLYp 2x0,75 BIAŁY | km |  | 1 | 1854 | PLN | 23% |  | 1000 | CET | GŁ | 9.4 | 27.32.13.0 | 85444995 | EC000065 | BIAŁY | 23.2553
KAB10000459 | KAB10000459-0100 | 5901181007503 | TLYp 2x0,75 CZARNY | Przewód głośniokowy TLYp 2x0,75 CZARNY | km |  | 1 | 1854 | PLN | 23% |  | 100 | CET | GŁ | 9.4 | 27.32.13.0 | 85444995 | EC000065 | CZARNY | 23.2553
KAB10000459 | KAB10000459-0500 | 5903669496649 | TLYp 2x0,75 CZARNY | Przewód głośniokowy TLYp 2x0,75 CZARNY | km |  | 1 | 1854 | PLN | 23% |  | 500 | CET | GŁ | 9.4 | 27.32.13.0 | 85444995 | EC000065 | CZARNY | 23.2553
KAB10000459 | KAB10000459-1000 | 5903669498445 | TLYp 2x0,75 CZARNY | Przewód głośniokowy TLYp 2x0,75 CZARNY | km |  | 1 | 1854 | PLN | 23% |  | 1000 | CET | GŁ | 9.4 | 27.32.13.0 | 85444995 | EC000065 | CZARNY | 23.2553
KAB10000460 | KAB10000460-0100 | 5901181007527 | TLYp 2x1,00 BIAŁY | Przewód głośniokowy TLYp 2x1,00 BIAŁY | km |  | 1 | 2336 | PLN | 23% |  | 100 | CET | GŁ | 9.4 | 27.32.13.0 | 85444995 | EC000065 | BIAŁY | 29.8229
KAB10000460 | KAB10000460-0500 | 5901181007558 | TLYp 2x1,00 BIAŁY | Przewód głośniokowy TLYp 2x1,00 BIAŁY | km |  | 1 | 2336 | PLN | 23% |  | 500 | CET | GŁ | 9.4 | 27.32.13.0 | 85444995 | EC000065 | BIAŁY | 29.8229
KAB10000460 | KAB10000460-1000 | 5901181007534 | TLYp 2x1,00 BIAŁY | Przewód głośniokowy TLYp 2x1,00 BIAŁY | km |  | 1 | 2336 | PLN | 23% |  | 1000 | CET | GŁ | 9.4 | 27.32.13.0 | 85444995 | EC000065 | BIAŁY | 29.8229
KAB10000461 | KAB10000461-0100 | 5901181007565 | TLYp 2x1,00 CZARNY | Przewód głośniokowy TLYp 2x1,00 CZARNY | km |  | 1 | 2336 | PLN | 23% |  | 100 | CET | GŁ | 9.4 | 27.32.13.0 | 85444995 | EC000065 | CZARNY | 29.8229
KAB10000461 | KAB10000461-0500 | 5901181017649 | TLYp 2x1,00 CZARNY | Przewód głośniokowy TLYp 2x1,00 CZARNY | km |  | 1 | 2336 | PLN | 23% |  | 500 | CET | GŁ | 9.4 | 27.32.13.0 | 85444995 | EC000065 | CZARNY | 29.8229
KAB10000461 | KAB10000461-1000 | 5903669498452 | TLYp 2x1,00 CZARNY | Przewód głośniokowy TLYp 2x1,00 CZARNY | km |  | 1 | 2336 | PLN | 23% |  | 1000 | CET | GŁ | 9.4 | 27.32.13.0 | 85444995 | EC000065 | czarny
KAB10002039 | KAB10002039-0100 | 5903669510086 | TLYp 2x1,5 BIAŁY | Przewód Głośnikowy TLYp 2x1,5 BIAŁY | km |  | 1 | 3266 | PLN | 23% |  | 100 | CET | GŁ | 9.4 | 27.32.13.0 | 85444995 | EC000065 | BIAŁY
KAB10002039 | KAB10002039-0500 | 5903669510116 | TLYp 2x1,5 BIAŁY | Przewód Głośnikowy TLYp 2x1,5 BIAŁY | km |  | 1 | 3266 | PLN | 23% |  | 500 | CET | GŁ | 9.4 | 27.32.13.0 | 85444995 | EC000065 | BIAŁY
KAB10002039 | KAB10002039-1000 | 5903669510123 | TLYp 2x1,5 BIAŁY | Przewód Głośnikowy TLYp 2x1,5 BIAŁY | km |  | 1 | 3266 | PLN | 23% |  | 1000 | CET | GŁ | 9.4 | 27.32.13.0 | 85444995 | EC000065 | BIAŁY
KAB10002040 | KAB10002040-0100 | 5903669510079 | TLYp 2x1,5 CZARNY | Przewód Głośnikowy TLYp 2x1,5 CZARNY | km |  | 1 | 3266 | PLN | 23% |  | 100 | CET | GŁ | 9.4 | 27.32.13.0 | 85444995 | EC000065 | CZARNY
KAB10002040 | KAB10002040-0500 | 5903669510130 | TLYp 2x1,5 CZARNY | Przewód Głośnikowy TLYp 2x1,5 CZARNY | km |  | 1 | 3266 | PLN | 23% |  | 500 | CET | GŁ | 9.4 | 27.32.13.0 | 85444995 | EC000065 | CZARNY
KAB10002040 | KAB10002040-1000 | 5903669510147 | TLYp 2x1,5 CZARNY | Przewód Głośnikowy TLYp 2x1,5 CZARNY | km |  | 1 | 3266 | PLN | 23% |  | 1000 | CET | GŁ | 9.4 | 27.32.13.0 | 85444995 | EC000065 | CZARNY
KAB10002041 | KAB10002041-0100 | 5903669510093 | TLYp 2x2,5 BIAŁY | Przewód Głośnikowy TLYp 2x2,5 BIAŁY | km |  | 1 | 5246 | PLN | 23% |  | 100 | CET | GŁ | 9.4 | 27.32.13.0 | 85444995 | EC000065 | BIAŁY
KAB10002041 | KAB10002041-0500 | 5903669510154 | TLYp 2x2,5 BIAŁY | Przewód Głośnikowy TLYp 2x2,5 BIAŁY | km |  | 1 | 5246 | PLN | 23% |  | 500 | CET | GŁ | 9.4 | 27.32.13.0 | 85444995 | EC000065 | BIAŁY
KAB10002041 | KAB10002041-1000 | 5903669510161 | TLYp 2x2,5 BIAŁY | Przewód Głośnikowy TLYp 2x2,5 BIAŁY | km |  | 1 | 5246 | PLN | 23% |  | 1000 | CET | GŁ | 9.4 | 27.32.13.0 | 85444995 | EC000065 | BIAŁY
KAB10002042 | KAB10002042-0100 | 5903669510109 | TLYp 2x2,5 CZARNY | Przewód Głośnikowy TLYp 2x2,5 CZARNY | km |  | 1 | 5246 | PLN | 23% |  | 100 | CET | GŁ | 9.4 | 27.32.13.0 | 85444995 | EC000065 | CZARNY
KAB10002042 | KAB10002042-0500 | 5903669510178 | TLYp 2x2,5 CZARNY | Przewód Głośnikowy TLYp 2x2,5 CZARNY | km |  | 1 | 5246 | PLN | 23% |  | 500 | CET | GŁ | 9.4 | 27.32.13.0 | 85444995 | EC000065 | CZARNY
KAB10002042 | KAB10002042-1000 | 5903669510185 | TLYp 2x2,5 CZARNY | Przewód Głośnikowy TLYp 2x2,5 CZARNY | km |  | 1 | 5246 | PLN | 23% |  | 1000 | CET | GŁ | 9.4 | 27.32.13.0 | 85444995 | EC000065 | CZARNY
KAB10000773 | KAB10000773-0100 | 5903669442219 | XWDXpek 75 1,0/4,8 (UHD-4K) CESAT CZARNY | Przewód koncentryczny XWDXpek 75 1,0/4,8 (UHD-4K) CESAT CZARNY | km |  | 1 | 2672 | PLN | 23% |  | 100 | CET | KC | 9.0 | 27.32.12.0 | 85442000 | EC000019 | CZARNY | 33.8676
KAB10000773 | KAB10000773-0500 | 5903669444541 | XWDXpek 75 1,0/4,8 (UHD-4K) CESAT CZARNY | Przewód koncentryczny XWDXpek 75 1,0/4,8 (UHD-4K) CESAT CZARNY | km |  | 1 | 2672 | PLN | 23% |  | 500 | CET | KC | 9.0 | 27.32.12.0 | 85442000 | EC000019 | CZARNY | 33.8676
KAB10000773 | KAB10000773-1000 | 5903669444558 | XWDXpek 75 1,0/4,8 (UHD-4K) CESAT CZARNY | Przewód koncentryczny XWDXpek 75 1,0/4,8 (UHD-4K) CESAT CZARNY | km |  | 1 | 2672 | PLN | 23% |  | 1000 | CET | KC | 9.0 | 27.32.12.0 | 85442000 | EC000019 | CZARNY | 33.8676
KAB10000774 | KAB10000774-0100 | 5903669442264 | YWDXpek 75 1,0/4,8 BIA Eca (UHD-4K) CESAT BIAŁY | Przewód koncentryczny YWDXpek 75 1,0/4,8 BIA Eca (UHD-4K) CESAT BIAŁY | km |  | 1 | 2557 | PLN | 23% |  | 100 | CET | KC | 9.0 | 27.32.12.0 | 85442000 | EC000019 | BIAŁY | 41.2872
KAB10000774 | KAB10000774-0500 | 5903669444565 | YWDXpek 75 1,0/4,8 BIA Eca (UHD-4K) CESAT BIAŁY | Przewód koncentryczny YWDXpek 75 1,0/4,8 BIA Eca (UHD-4K) CESAT BIAŁY | km |  | 1 | 2557 | PLN | 23% |  | 500 | CET | KC | 9.0 | 27.32.12.0 | 85442000 | EC000019 | BIAŁY | 41.2872
KAB10000774 | KAB10000774-1000 | 5903669444572 | YWDXpek 75 1,0/4,8 BIA Eca (UHD-4K) CESAT BIAŁY | Przewód koncentryczny YWDXpek 75 1,0/4,8 BIA Eca (UHD-4K) CESAT BIAŁY | km |  | 1 | 2557 | PLN | 23% |  | 1000 | CET | KC | 9.0 | 27.32.12.0 | 85442000 | EC000019 | BIAŁY | 41.2872
KAB10000775 | KAB10000775-0100 | 5903669442318 | YWDXpek 75 1,0/4,8 (77% CuSn) Eca (UHD-4K) CESAT BIAŁY | Przewód koncentryczny YWDXpek 75 1,0/4,8 (77% CuSn), kl.A; Eca (UHD-4K) CESAT BIAŁY | km |  | 1 | 3349 | PLN | 23% |  | 100 | CET | KC | 9.0 | 27.32.12.0 | 85442000 | EC000019 | BIAŁY | 43.6226
KAB10000775 | KAB10000775-0500 | 5903669444589 | YWDXpek 75 1,0/4,8 (77% CuSn) Eca (UHD-4K) CESAT BIAŁY | Przewód koncentryczny YWDXpek 75 1,0/4,8 (77% CuSn), kl.A; Eca (UHD-4K) CESAT BIAŁY | km |  | 1 | 3349 | PLN | 23% |  | 500 | CET | KC | 9.0 | 27.32.12.0 | 85442000 | EC000019 | BIAŁY | 43.6226
KAB10000775 | KAB10000775-1000 | 5903669444596 | YWDXpek 75 1,0/4,8 (77% CuSn) Eca (UHD-4K) CESAT BIAŁY | Przewód koncentryczny YWDXpek 75 1,0/4,8 (77% CuSn), kl.A; Eca (UHD-4K) CESAT BIAŁY | km |  | 1 | 3349 | PLN | 23% |  | 1000 | CET | KC | 9.0 | 27.32.12.0 | 85442000 | EC000019 | BIAŁY | 43.6226
KAB10000785 | KAB10000785-0100 | 5903669442363 | HWDXpek 75 1,0/4,8 Eca (UHD-4K) CESAT SZARY BEZHALOGENOWY | Przewód koncentryczny HWDXpek 75 1,0/4,8 Eca (UHD-4K) CESAT SZARY BEZHALOGENOWY | km |  | 1 | 2680 | PLN | 23% |  | 100 | CET | KC | 9.0 | 27.32.12.0 | 85442000 | EC000019 | SZARY | 35.8082
KAB10000785 | KAB10000785-0500 | 5903669444602 | HWDXpek 75 1,0/4,8 Eca (UHD-4K) CESAT SZARY BEZHALOGENOWY | Przewód koncentryczny HWDXpek 75 1,0/4,8 Eca (UHD-4K) CESAT SZARY BEZHALOGENOWY | km |  | 1 | 2680 | PLN | 23% |  | 500 | CET | KC | 9.0 | 27.32.12.0 | 85442000 | EC000019 | SZARY | 35.8082
KAB10000785 | KAB10000785-1000 | 5903669444619 | HWDXpek 75 1,0/4,8 Eca (UHD-4K) CESAT SZARY BEZHALOGENOWY | Przewód koncentryczny HWDXpek 75 1,0/4,8 Eca (UHD-4K) CESAT SZARY BEZHALOGENOWY | km |  | 1 | 2680 | PLN | 23% |  | 1000 | CET | KC | 9.0 | 27.32.12.0 | 85442000 | EC000019 | SZARY | 35.8082
KAB10000977 | KAB10000977-0100 | 5903669443667 | YWDXpek 75 1,1/4,8; Eca; (UHD-4K); CESAT | Przewód koncentryczny YWDXpek 75 1,1/4,8; Eca; (UHD-4K); CESAT | km |  | 1 | 2744 | PLN | 23% |  | 100 | CET | KC | 9.0 | 27.32.12.0 | 85442000 | EC000019 | BIAŁY | 42.55
KAB10000977 | KAB10000977-0500 | 5903669445142 | YWDXpek 75 1,1/4,8; Eca; (UHD-4K); CESAT | Przewód koncentryczny YWDXpek 75 1,1/4,8; Eca; (UHD-4K); CESAT | km |  | 1 | 2744 | PLN | 23% |  | 500 | CET | KC | 9.0 | 27.32.12.0 | 85442000 | EC000019 | BIAŁY | 42.55
KAB10000977 | KAB10000977-1000 | 5903669445159 | YWDXpek 75 1,1/4,8; Eca; (UHD-4K); CESAT | Przewód koncentryczny YWDXpek 75 1,1/4,8; Eca; (UHD-4K); CESAT | km |  | 1 | 2744 | PLN | 23% |  | 1000 | CET | KC | 9.0 | 27.32.12.0 | 85442000 | EC000019 | BIAŁY | 42.55
KAB10002037-0100 | KAB10002037-0100 | 5903669508649 | YWDXpek 75 1,13/4,8 kl.A, (77% AL.+AL./PET), Eca; (UHD-4K); CESAT NOWOŚĆ | Przewód koncentryczny YWDXpek 75 1,13/4,8 (77% AL.) Eca; (UHD-4K); CESAT | km |  | 1 | 2100 | PLN | 23% |  | 100 | CET | KC | 9.0 | 27.32.12.0 | 85442000 | EC000019 | BIAŁY | 42.55
KAB10002037-0300 | KAB10002037-0300 | 5903669508656 | YWDXpek 75 1,13/4,8 kl.A, (77% AL.+AL./PET), Eca; (UHD-4K); CESAT karton NOWOŚĆ | Przewód koncentryczny YWDXpek 75 1,13/4,8 (77% AL.) Eca; (UHD-4K); CESAT | km |  | 1 | 2150 | PLN | 23% |  | 300 | CET | KC | 9.0 | 27.32.12.0 | 85442000 | EC000019 | BIAŁY | 42.55
KAB10000793 | KAB10000793-0100 | 5903669442462 | YWDXpek 75 1,0/4/8 TRISHIELD ekran AL./PET+oplot 33%+ekran AL./PET Eca (UHD-4K) CESAT | P. koncentryczny YWDXpek 75 1,0/4/8 TRISHIELD ekran AL./PET+oplot 33%+ekran AL./PET Eca (UHD-4K) CESAT | km |  | 1 | 2668 | PLN | 23% |  | 100 | CET | KC | 9.0 | 27.32.12.0 | 85442000 | EC000019 | BIAŁY | 42.7367
KAB10000793 | KAB10000793-0500 | 5903669444701 | YWDXpek 75 1,0/4/8 TRISHIELD ekran AL./PET+oplot 33%+ekran AL./PET Eca (UHD-4K) CESAT | P. koncentryczny YWDXpek 75 1,0/4/8 TRISHIELD ekran AL./PET+oplot 33%+ekran AL./PET Eca (UHD-4K) CESAT | km |  | 1 | 2668 | PLN | 23% |  | 500 | CET | KC | 9.0 | 27.32.12.0 | 85442000 | EC000019 | BIAŁY | 42.7367
KAB10000793 | KAB10000793-1000 | 5903669444718 | YWDXpek 75 1,0/4/8 TRISHIELD ekran AL./PET+oplot 33%+ekran AL./PET Eca (UHD-4K) CESAT | P. koncentryczny YWDXpek 75 1,0/4/8 TRISHIELD ekran AL./PET+oplot 33%+ekran AL./PET Eca (UHD-4K) CESAT | km |  | 1 | 2668 | PLN | 23% |  | 1000 | CET | KC | 9.0 | 27.32.12.0 | 85442000 | EC000019 | BIAŁY | 42.7367
KAB10000811 | KAB10000811-0100 | 5903669442516 | HWDXpek 75 1,0/4,8 AL./PET+oplot 33%+ekran AL./PET Eca (UHD-4K) CESAT BEZHALOGENOWY | P. koncentryczny HWDXpek 75 1,0/4,8 AL./PET+oplot 33%+ekran AL./PET Eca (UHD-4K) CESAT BEZHALOGENOWY | km |  | 1 | 2787 | PLN | 23% |  | 100 | CET | KC | 9.0 | 27.32.12.0 | 85442000 | EC000019 | SZARY | 36.3592
KAB10000811 | KAB10000811-0500 | 5903669444732 | HWDXpek 75 1,0/4,8 AL./PET+oplot 33%+ekran AL./PET Eca (UHD-4K) CESAT BEZHALOGENOWY | P. koncentryczny HWDXpek 75 1,0/4,8 AL./PET+oplot 33%+ekran AL./PET Eca (UHD-4K) CESAT BEZHALOGENOWY | km |  | 1 | 2787 | PLN | 23% |  | 500 | CET | KC | 9.0 | 27.32.12.0 | 85442000 | EC000019 | SZARY | 36.3592
KAB10000811 | KAB10000811-1000 | 5903669444749 | HWDXpek 75 1,0/4,8 AL./PET+oplot 33%+ekran AL./PET Eca (UHD-4K) CESAT BEZHALOGENOWY | P. koncentryczny HWDXpek 75 1,0/4,8 AL./PET+oplot 33%+ekran AL./PET Eca (UHD-4K) CESAT BEZHALOGENOWY | km |  | 1 | 2787 | PLN | 23% |  | 1000 | CET | KC | 9.0 | 27.32.12.0 | 85442000 | EC000019 | SZARY | 36.3592
KAB10000814 | KAB10000814-0100 | 5903669442561 | YWDXpek 75 1,0/4,8 TRISHIELD kl.A+ ekran AL./PET+oplot 77%+ekran AL./PET Eca (UHD-4K) CESAT | Przewód koncentryczny YWDXpek 75 1,0/4,8 TRISHIELD kl.A ekran AL./PET + oplot 77% + ekran AL./PET; Eca; (UHD-4K); CESAT | km |  | 1 | 3456 | PLN | 23% |  | 100 | CET | KC | 9.0 | 27.32.12.0 | 85442000 | EC000019 | BIAŁY | 48.9742
KAB10000814 | KAB10000814-0500 | 5903669444763 | YWDXpek 75 1,0/4,8 TRISHIELD kl.A+ ekran AL./PET+oplot 77%+ekran AL./PET Eca (UHD-4K) CESAT | Przewód koncentryczny YWDXpek 75 1,0/4,8 TRISHIELD kl.A ekran AL./PET + oplot 77% + ekran AL./PET; Eca; (UHD-4K); CESAT | km |  | 1 | 3456 | PLN | 23% |  | 500 | CET | KC | 9.0 | 27.32.12.0 | 85442000 | EC000019 | BIAŁY | 48.9742
KAB10000814 | KAB10000814-1000 | 5903669444770 | YWDXpek 75 1,0/4,8 TRISHIELD kl.A+ ekran AL./PET+oplot 77%+ekran AL./PET Eca (UHD-4K) CESAT | Przewód koncentryczny YWDXpek 75 1,0/4,8 TRISHIELD kl.A ekran AL./PET + oplot 77% + ekran AL./PET; Eca; (UHD-4K); CESAT | km |  | 1 | 3456 | PLN | 23% |  | 1000 | CET | KC | 9.0 | 27.32.12.0 | 85442000 | EC000019 | BIAŁY | 48.9742
KAB10000817 | KAB10000817-0100 | 5903669442615 | HWDXpek 75 1,0/4,8 TRISHIELD kl.A+ ekran AL./PET+oplot 77%+ekran AL./PET Eca (UHD-4K) CESAT BEZHALOGENOWY | Przewód koncentryczny HWDXpek 75 1,0/4,8 TRISHIELD kl.A ekran AL./PET + oplot 77% + ekran AL./PET; Eca; (UHD-4K); bezhalogen. CESAT | km |  | 1 | 3571 | PLN | 23% |  | 100 | CET | KC | 9.0 | 27.32.12.0 | 85442000 | EC000019 | SZARY | 42.7057
KAB10000817 | KAB10000817-0500 | 5903669444794 | HWDXpek 75 1,0/4,8 TRISHIELD kl.A+ ekran AL./PET+oplot 77%+ekran AL./PET Eca (UHD-4K) CESAT BEZHALOGENOWY | Przewód koncentryczny HWDXpek 75 1,0/4,8 TRISHIELD kl.A ekran AL./PET + oplot 77% + ekran AL./PET; Eca; (UHD-4K); bezhalogen. CESAT | km |  | 1 | 3571 | PLN | 23% |  | 500 | CET | KC | 9.0 | 27.32.12.0 | 85442000 | EC000019 | SZARY | 42.7057
KAB10000817 | KAB10000817-1000 | 5903669444800 | HWDXpek 75 1,0/4,8 TRISHIELD kl.A+ ekran AL./PET+oplot 77%+ekran AL./PET Eca (UHD-4K) CESAT BEZHALOGENOWY | Przewód koncentryczny HWDXpek 75 1,0/4,8 TRISHIELD kl.A ekran AL./PET + oplot 77% + ekran AL./PET; Eca; (UHD-4K); bezhalogen. CESAT | km |  | 1 | 3571 | PLN | 23% |  | 1000 | CET | KC | 9.0 | 27.32.12.0 | 85442000 | EC000019 | SZARY | 42.7057
KAB10000826 | KAB10000826-0100 | 5903669442660 | YWDXpek 75 1,13/4,8 AL./PET+oplot 33% Eca (UHD-4K) CESAT | Przewód koncentryczny YWDXpek 75 1,13/4,8 AL./PET+oplot 33% Eca (UHD-4K) CESAT | km |  | 1 | 2806 | PLN | 23% |  | 100 | CET | KC | 9.0 | 27.32.12.0 | 85442000 | EC000019 | BIAŁY | 43.3956
KAB10000826 | KAB10000826-0500 | 5903669444824 | YWDXpek 75 1,13/4,8 AL./PET+oplot 33% Eca (UHD-4K) CESAT | Przewód koncentryczny YWDXpek 75 1,13/4,8 AL./PET+oplot 33% Eca (UHD-4K) CESAT | km |  | 1 | 2806 | PLN | 23% |  | 500 | CET | KC | 9.0 | 27.32.12.0 | 85442000 | EC000019 | BIAŁY | 43.3956
KAB10000826 | KAB10000826-1000 | 5903669444831 | YWDXpek 75 1,13/4,8 AL./PET+oplot 33% Eca (UHD-4K) CESAT | Przewód koncentryczny YWDXpek 75 1,13/4,8 AL./PET+oplot 33% Eca (UHD-4K) CESAT | km |  | 1 | 2806 | PLN | 23% |  | 1000 | CET | KC | 9.0 | 27.32.12.0 | 85442000 | EC000019 | BIAŁY | 43.3956
KAB10000827 | KAB10000827-0100 | 5903669442714 | HWDXpek 75 1,13/4,8 ekran AL./PET+oplot 33% Eca (UHD-4K) CESAT | P. koncentryczny ekran AL./PET+oplot 33% Eca (UHD-4K) CESAT BEZHALOGENOWY | km |  | 1 | 2909 | PLN | 23% |  | 100 | CET | KC | 9.0 | 27.32.12.0 | 85442000 | EC000019 | SZARY | 36.1061
KAB10000827 | KAB10000827-0500 | 5903669444855 | HWDXpek 75 1,13/4,8 ekran AL./PET+oplot 33% Eca (UHD-4K) CESAT | P. koncentryczny ekran AL./PET+oplot 33% Eca (UHD-4K) CESAT BEZHALOGENOWY | km |  | 1 | 2909 | PLN | 23% |  | 500 | CET | KC | 9.0 | 27.32.12.0 | 85442000 | EC000019 | SZARY | 36.1061
KAB10000827 | KAB10000827-1000 | 5903669444862 | HWDXpek 75 1,13/4,8 ekran AL./PET+oplot 33% Eca (UHD-4K) CESAT | P. koncentryczny ekran AL./PET+oplot 33% Eca (UHD-4K) CESAT BEZHALOGENOWY | km |  | 1 | 2909 | PLN | 23% |  | 1000 | CET | KC | 9.0 | 27.32.12.0 | 85442000 | EC000019 | SZARY | 36.1061
KAB10000836 | KAB10000836-0100 | 5903669442769 | YWDXpek 75 1,13/4,8 AL./PET+oplot 77% Eca (UHD-4K) CESAT | Przewód koncentryczny YWDXpek 75 1,13/4,8 AL./PET+oplot 77% Eca (UHD-4K) CESAT | km |  | 1 | 3707 | PLN | 23% |  | 100 | CET | KC | 9.0 | 27.32.12.0 | 85442000 | EC000019 | BIAŁY | 39.6945
KAB10000836 | KAB10000836-0500 | 5903669444886 | YWDXpek 75 1,13/4,8 AL./PET+oplot 77% Eca (UHD-4K) CESAT | Przewód koncentryczny YWDXpek 75 1,13/4,8 AL./PET+oplot 77% Eca (UHD-4K) CESAT | km |  | 1 | 3707 | PLN | 23% |  | 500 | CET | KC | 9.0 | 27.32.12.0 | 85442000 | EC000019 | BIAŁY | 39.6945
KAB10000836 | KAB10000836-1000 | 5903669444893 | YWDXpek 75 1,13/4,8 AL./PET+oplot 77% Eca (UHD-4K) CESAT | Przewód koncentryczny YWDXpek 75 1,13/4,8 AL./PET+oplot 77% Eca (UHD-4K) CESAT | km |  | 1 | 3707 | PLN | 23% |  | 1000 | CET | KC | 9.0 | 27.32.12.0 | 85442000 | EC000019 | BIAŁY | 39.6945
KAB10000889 | KAB10000889-0100 | 5903669442813 | HWDXpek 75 1,13/4,8 kl.A ekran AL./PET+oplot 77% Eca (UHD-4K) CESAT | P. koncentryczny kl.A ekran AL./PET+oplot 77% Eca (UHD-4K) CESAT BEZHALOGENOWY | km |  | 1 | 3844 | PLN | 23% |  | 100 | CET | KC | 9.0 | 27.32.12.0 | 85442000 | EC000019 | SZARY | 42.1061
KAB10000889 | KAB10000889-0500 | 5903669444916 | HWDXpek 75 1,13/4,8 kl.A ekran AL./PET+oplot 77% Eca (UHD-4K) CESAT | P. koncentryczny kl.A ekran AL./PET+oplot 77% Eca (UHD-4K) CESAT BEZHALOGENOWY | km |  | 1 | 3844 | PLN | 23% |  | 500 | CET | KC | 9.0 | 27.32.12.0 | 85442000 | EC000019 | SZARY | 42.1061
KAB10000889 | KAB10000889-1000 | 5903669444923 | HWDXpek 75 1,13/4,8 kl.A ekran AL./PET+oplot 77% Eca (UHD-4K) CESAT | P. koncentryczny kl.A ekran AL./PET+oplot 77% Eca (UHD-4K) CESAT BEZHALOGENOWY | km |  | 1 | 3844 | PLN | 23% |  | 1000 | CET | KC | 9.0 | 27.32.12.0 | 85442000 | EC000019 | SZARY | 42.1061
KAB10000914 | KAB10000914-0100 | 5903669442868 | YWDXpek 75 1,15/5,0 Eca (UHD-4K) CESAT BIAŁY | Przewód koncentryczny YWDXpek 75 1,15/5,0 Eca (UHD-4K) CESAT BIAŁY | km |  | 1 | 2861 | PLN | 23% |  | 100 | CET | KC | 9.0 | 27.32.12.0 | 85442000 | EC000019 | BIAŁY | 45.4039
KAB10000914 | KAB10000914-0500 | 5903669444947 | YWDXpek 75 1,15/5,0 Eca (UHD-4K) CESAT BIAŁY | Przewód koncentryczny YWDXpek 75 1,15/5,0 Eca (UHD-4K) CESAT BIAŁY | km |  | 1 | 2861 | PLN | 23% |  | 500 | CET | KC | 9.0 | 27.32.12.0 | 85442000 | EC000019 | BIAŁY | 45.4039
KAB10000914 | KAB10000914-1000 | 5903669444954 | YWDXpek 75 1,15/5,0 Eca (UHD-4K) CESAT BIAŁY | Przewód koncentryczny YWDXpek 75 1,15/5,0 Eca (UHD-4K) CESAT BIAŁY | km |  | 1 | 2861 | PLN | 23% |  | 1000 | CET | KC | 9.0 | 27.32.12.0 | 85442000 | EC000019 | BIAŁY | 45.4039
KAB10000915 | KAB10000915-0100 | 5903669442912 | XzWDXpekw 75 1,0/4,8 żelowany (UHD-4K) CESAT CZARNY | Przewód koncentryczny XzWDXpekw 75 1,0/4,8 żelowany (UHD-4K) CESAT CZARNY | km |  | 1 | 2900 | PLN | 23% |  | 100 | CET | KC | 9.0 | 27.32.12.0 | 85442000 | EC000019 | CZARNY | 39.4801
KAB10000915 | KAB10000915-0500 | 5903669444978 | XzWDXpekw 75 1,0/4,8 żelowany (UHD-4K) CESAT CZARNY | Przewód koncentryczny XzWDXpekw 75 1,0/4,8 żelowany (UHD-4K) CESAT CZARNY | km |  | 1 | 2900 | PLN | 23% |  | 500 | CET | KC | 9.0 | 27.32.12.0 | 85442000 | EC000019 | CZARNY | 39.4801
KAB10000915 | KAB10000915-1000 | 5903669444985 | XzWDXpekw 75 1,0/4,8 żelowany (UHD-4K) CESAT CZARNY | Przewód koncentryczny XzWDXpekw 75 1,0/4,8 żelowany (UHD-4K) CESAT CZARNY | km |  | 1 | 2900 | PLN | 23% |  | 1000 | CET | KC | 9.0 | 27.32.12.0 | 85442000 | EC000019 | CZARNY | 39.4801
KAB10000918 | KAB10000918-0100 | 5903669442967 | XzWDXpekw 75 1,13/4,8 (wypełnienie żelem) (UHD-4K) CESAT CZARNY | Przewód koncentryczny XzWDXpekw 75 1,13/4,8 (wypełnienie żelem) (UHD-4K) CESAT CZARNY | km |  | 1 | 3100 | PLN | 23% |  | 100 | CET | KC | 9.0 | 27.32.12.0 | 85442000 | EC000019 | CZARNY | 37.4801
KAB10000918 | KAB10000918-0500 | 5903669445005 | XzWDXpekw 75 1,13/4,8 (wypełnienie żelem) (UHD-4K) CESAT CZARNY | Przewód koncentryczny XzWDXpekw 75 1,13/4,8 (wypełnienie żelem) (UHD-4K) CESAT CZARNY | km |  | 1 | 3100 | PLN | 23% |  | 500 | CET | KC | 9.0 | 27.32.12.0 | 85442000 | EC000019 | CZARNY | 37.4801
KAB10000918 | KAB10000918-1000 | 5903669445012 | XzWDXpekw 75 1,13/4,8 (wypełnienie żelem) (UHD-4K) CESAT CZARNY | Przewód koncentryczny XzWDXpekw 75 1,13/4,8 (wypełnienie żelem) (UHD-4K) CESAT CZARNY | km |  | 1 | 3100 | PLN | 23% |  | 1000 | CET | KC | 9.0 | 27.32.12.0 | 85442000 | EC000019 | CZARNY | 37.4801
KAB10000950 | KAB10000950-0100 | 5903669451457 | YWD 75 0,59/3,7+OMY 2x0,5 CZARNY | Przewód koncentryczny YWD 75 0,59/3,7+OMY 2x0,5 CZARNY | km |  | 1 | 4568 | PLN | 23% |  | 100 | CET | KC | 9.0 | 27.32.12.0 | 85442000 | EC000019 | CZARNY | 91.1121
KAB10000950 | KAB10000950-0500 | 5903669498469 | YWD 75 0,59/3,7+OMY 2x0,5 CZARNY | Przewód koncentryczny YWD 75 0,59/3,7+OMY 2x0,5 CZARNY | km |  | 1 | 4568 | PLN | 23% |  | 500 | CET | KC | 9.0 | 27.32.12.0 | 85442000 | EC000019 | CZARNY | 91.1121
KAB10000950 | KAB10000950-1000 | 5903669498476 | YWD 75 0,59/3,7+OMY 2x0,5 CZARNY | Przewód koncentryczny YWD 75 0,59/3,7+OMY 2x0,5 CZARNY | km |  | 1 | 4568 | PLN | 23% |  | 1000 | CET | KC | 9.0 | 27.32.12.0 | 85442000 | EC000019 | CZARNY | 91.1121
KAB10000953 | KAB10000953-0100 | 5903669443117 | YWDXpek 75 1,0/4,8 + OMY 2x1,0 CESAT BIAŁY | Przewód koncentryczny YWDXpek 75 1,0/4,8 + OMY 2x1,0 CESAT BIAŁY | km |  | 1 | 4803 | PLN | 23% |  | 100 | CET | KC | 9.0 | 27.32.12.0 | 85442000 | EC000019 | BIAŁY | 90.0612
KAB10000953 | KAB10000953-0500 | 5903669445036 | YWDXpek 75 1,0/4,8 + OMY 2x1,0 CESAT BIAŁY | Przewód koncentryczny YWDXpek 75 1,0/4,8 + OMY 2x1,0 CESAT BIAŁY | km |  | 1 | 4803 | PLN | 23% |  | 500 | CET | KC | 9.0 | 27.32.12.0 | 85442000 | EC000019 | BIAŁY | 90.0612
KAB10000953 | KAB10000953-1000 | 5903669445043 | YWDXpek 75 1,0/4,8 + OMY 2x1,0 CESAT BIAŁY | Przewód koncentryczny YWDXpek 75 1,0/4,8 + OMY 2x1,0 CESAT BIAŁY | km |  | 1 | 4803 | PLN | 23% |  | 1000 | CET | KC | 9.0 | 27.32.12.0 | 85442000 | EC000019 | BIAŁY | 90.0612
KAB10000963 | KAB10000963-0100 | 5903669443162 | YWDXpek 75 1,0/4,8 + OMY 2x1,0 CESAT CZARNY | Przewód koncentryczny YWDXpek 75 1,0/4,8 + OMY 2x1,0 CESAT CZARNY | km |  | 1 | 4803 | PLN | 23% |  | 100 | CET | KC | 9.0 | 27.32.12.0 | 85442000 | EC000019 | CZARNY | 90.0612
KAB10000963 | KAB10000963-0500 | 5903669445067 | YWDXpek 75 1,0/4,8 + OMY 2x1,0 CESAT CZARNY | Przewód koncentryczny YWDXpek 75 1,0/4,8 + OMY 2x1,0 CESAT CZARNY | km |  | 1 | 4803 | PLN | 23% |  | 500 | CET | KC | 9.0 | 27.32.12.0 | 85442000 | EC000019 | CZARNY | 90.0612
KAB10000963 | KAB10000963-1000 | 5903669445074 | YWDXpek 75 1,0/4,8 + OMY 2x1,0 CESAT CZARNY | Przewód koncentryczny YWDXpek 75 1,0/4,8 + OMY 2x1,0 CESAT CZARNY | km |  | 1 | 4803 | PLN | 23% |  | 1000 | CET | KC | 9.0 | 27.32.12.0 | 85442000 | EC000019 | CZARNY | 90.0612
KAB10000981 | KAB10000981-0100 | 5903669443834 | YWDek 75 0,59/3,7 + OMY 2X0,50 UV CZARNY | P. koncentryczny z zasilaniem YWDek 75 0,59/3,7 + OMY 2X0,50 CESAT UV CZARNY | km |  | 1 | 3874 | PLN | 23% |  | 100 | CET | KC | 9.0 | 27.32.12.0 | 85442000 | EC000019 | CZARNY | 86.7783
KAB10000981 | KAB10000981-0500 | 5903669445173 | YWDek 75 0,59/3,7 + OMY 2X0,50 UV CZARNY | P. koncentryczny z zasilaniem YWDek 75 0,59/3,7 + OMY 2X0,50 UV CZARNY | km |  | 1 | 3874 | PLN | 23% |  | 500 | CET | KC | 9.0 | 27.32.12.0 | 85442000 | EC000019 | CZARNY | 86.7783
KAB10000981 | KAB10000981-1000 | 5903669445180 | YWDek 75 0,59/3,7 + OMY 2X0,50 UV CZARNY | P. koncentryczny z zasilaniem YWDek 75 0,59/3,7 + OMY 2X0,50 UV CZARNY | km |  | 1 | 3874 | PLN | 23% |  | 1000 | CET | KC | 9.0 | 27.32.12.0 | 85442000 | EC000019 | CZARNY | 86.7783
KAB10001013 | KAB10001013-0100 | 5901181010466 | YWD 75 0,59/3,7+OMY 2x0,5 BIAŁY | P. koncentryczny z zasilaniem YWD 75 0,59/3,7+OMY 2x0,5 BIAŁY | km |  | 1 | 4568 | PLN | 23% |  | 100 | CET | KC | 9.0 | 27.32.12.0 | 85442000 | EC000019 | BIAŁY | 85.8444
KAB10001013 | KAB10001013-0500 | 5901181010503 | YWD 75 0,59/3,7+OMY 2x0,5 BIAŁY | P. koncentryczny z zasilaniem YWD 75 0,59/3,7+OMY 2x0,5 BIAŁY | km |  | 1 | 4568 | PLN | 23% |  | 500 | CET | KC | 9.0 | 27.32.12.0 | 85442000 | EC000019 | BIAŁY | 85.8444
KAB10001013 | KAB10001013-1000 | 5901181010473 | YWD 75 0,59/3,7+OMY 2x0,5 BIAŁY | P. koncentryczny z zasilaniem YWD 75 0,59/3,7+OMY 2x0,5 BIAŁY | km |  | 1 | 4568 | PLN | 23% |  | 1000 | CET | KC | 9.0 | 27.32.12.0 | 85442000 | EC000019 | BIAŁY | 85.8444
KAB10001015 | KAB10001015-0100 | 5901181010817 | YWDek 75 0,59/3,7+OMY 2x0,5 BIAŁY | P. koncentryczny z zasilaniem YWDek 75 0,59/3,7+OMY 2x0,5 BIAŁY | km |  | 1 | 3874 | PLN | 23% |  | 100 | CET | KC | 9.0 | 27.32.12.0 | 85442000 | EC000019 | BIAŁY | 86.4584
KAB10001015 | KAB10001015-0500 | 5901181010862 | YWDek 75 0,59/3,7+OMY 2x0,5 BIAŁY | P. koncentryczny z zasilaniem YWDek 75 0,59/3,7+OMY 2x0,5 BIAŁY | km |  | 1 | 3874 | PLN | 23% |  | 500 | CET | KC | 9.0 | 27.32.12.0 | 85442000 | EC000019 | BIAŁY | 86.4584
KAB10001015 | KAB10001015-1000 | 5901181010824 | YWDek 75 0,59/3,7+OMY 2x0,5 BIAŁY | P. koncentryczny z zasilaniem YWDek 75 0,59/3,7+OMY 2x0,5 BIAŁY | km |  | 1 | 3874 | PLN | 23% |  | 1000 | CET | KC | 9.0 | 27.32.12.0 | 85442000 | EC000019 | BIAŁY | 86.4584
KAB10000056 | KAB10000056-0100 | 5901181024623 | H03VV-F 2x0,50 BIAŁY | Przewód oponowy, mieszkaniowy H03VV-F 2x0,50 BIAŁY | km |  | 1 | 1862 | PLN | 23% |  | 100 | CET | OP0,50 | 9.6 | 27.32.13.0 | 85444995 | EC001578 | BIAŁY | 33.9403
KAB10000056 | KAB10000056-0500 | 5901181024661 | H03VV-F 2x0,50 BIAŁY | Przewód oponowy, mieszkaniowy H03VV-F 2x0,50 BIAŁY | km |  | 1 | 1862 | PLN | 23% |  | 500 | CET | OP0,50 | 9.6 | 27.32.13.0 | 85444995 | EC001578 | BIAŁY | 33.9403
KAB10000056 | KAB10000056-1000 | 5901181024678 | H03VV-F 2x0,50 BIAŁY | Przewód oponowy, mieszkaniowy H03VV-F 2x0,50 BIAŁY | km |  | 1 | 1862 | PLN | 23% |  | 1000 | CET | OP0,50 | 9.6 | 27.32.13.0 | 85444995 | EC001578 | BIAŁY | 33.9403
KAB10000057 | KAB10000057-0100 | 5901181024746 | H03VV-F 2x0,50 BRĄZOWY | Przewód oponowy, mieszkaniowy H03VV-F 2x0,50 BRĄZOWY | km |  | 1 | 1935 | PLN | 23% |  | 100 | CET | OP0,50 | 9.6 | 27.32.13.0 | 85444995 | EC001578 | BRĄZOWY | 34.2433
KAB10000057 | KAB10000057-0500 | 5903669498483 | H03VV-F 2x0,50 BRĄZOWY | Przewód oponowy, mieszkaniowy H03VV-F 2x0,50 BRĄZOWY | km |  | 1 | 1935 | PLN | 23% |  | 500 | CET | OP0,50 | 9.6 | 27.32.13.0 | 85444995 | EC001578 | BRĄZOWY | 34.2433
KAB10000057 | KAB10000057-1000 | 5903669498490 | H03VV-F 2x0,50 BRĄZOWY | Przewód oponowy, mieszkaniowy H03VV-F 2x0,50 BRĄZOWY | km |  | 1 | 1935 | PLN | 23% |  | 1000 | CET | OP0,50 | 9.6 | 27.32.13.0 | 85444995 | EC001578 | BRĄZOWY | 34.2433
KAB10000058 | KAB10000058-0100 | 5901181024685 | H03VV-F 2x0,50 CZARNY | Przewód oponowy, mieszkaniowy H03VV-F 2x0,50 CZARNY | km |  | 1 | 1871 | PLN | 23% |  | 100 | CET | OP0,50 | 9.6 | 27.32.13.0 | 85444995 | EC001578 | CZARNY | 33.9403
KAB10000058 | KAB10000058-0500 | 5901181024722 | H03VV-F 2x0,50 CZARNY | Przewód oponowy, mieszkaniowy H03VV-F 2x0,50 CZARNY | km |  | 1 | 1871 | PLN | 23% |  | 500 | CET | OP0,50 | 9.6 | 27.32.13.0 | 85444995 | EC001578 | CZARNY | 33.9403
KAB10000058 | KAB10000058-1000 | 5901181024739 | H03VV-F 2x0,50 CZARNY | Przewód oponowy, mieszkaniowy H03VV-F 2x0,50 CZARNY | km |  | 1 | 1871 | PLN | 23% |  | 1000 | CET | OP0,50 | 9.6 | 27.32.13.0 | 85444995 | EC001578 | CZARNY | 33.9403
KAB10000059 | KAB10000059-0100 | 5901181024869 | H03VV-F 2x0,50 SREBRNY | Przewód oponowy, mieszkaniowy H03VV-F 2x0,50 SREBRNY | km |  | 1 | 2042 | PLN | 23% |  | 100 | CET | OP0,50 | 9.6 | 27.32.13.0 | 85444995 | EC001578 | SREBRNY | 31.2005
KAB10000059 | KAB10000059-0500 | 5903669498506 | H03VV-F 2x0,50 SREBRNY | Przewód oponowy, mieszkaniowy H03VV-F 2x0,50 SREBRNY | km |  | 1 | 2042 | PLN | 23% |  | 500 | CET | OP0,50 | 9.6 | 27.32.13.0 | 85444995 | EC001578 | SREBRNY | 31.2005
KAB10000059 | KAB10000059-1000 | 5903669498513 | H03VV-F 2x0,50 SREBRNY | Przewód oponowy, mieszkaniowy H03VV-F 2x0,50 SREBRNY | km |  | 1 | 2042 | PLN | 23% |  | 1000 | CET | OP0,50 | 9.6 | 27.32.13.0 | 85444995 | EC001578 | SREBRNY | 31.2005
KAB10000060 | KAB10000060-0100 | 5901181024807 | H03VV-F 2x0,50 ZŁOTY | Przewód oponowy, mieszkaniowy H03VV-F 2x0,50 ZŁOTY | km |  | 1 | 1888 | PLN | 23% |  | 100 | CET | OP0,50 | 9.6 | 27.32.13.0 | 85444995 | EC001578 | ZŁOTY | 31.2005
KAB10000060 | KAB10000060-0500 | 5903669498520 | H03VV-F 2x0,50 ZŁOTY | Przewód oponowy, mieszkaniowy H03VV-F 2x0,50 ZŁOTY | km |  | 1 | 1888 | PLN | 23% |  | 500 | CET | OP0,50 | 9.6 | 27.32.13.0 | 85444995 | EC001578 | ZŁOTY | 31.2005
KAB10000060 | KAB10000060-1000 | 5903669498537 | H03VV-F 2x0,50 ZŁOTY | Przewód oponowy, mieszkaniowy H03VV-F 2x0,50 ZŁOTY | km |  | 1 | 1888 | PLN | 23% |  | 1000 | CET | OP0,50 | 9.6 | 27.32.13.0 | 85444995 | EC001578 | ZŁOTY | 31.2005
KAB10000066 | KAB10000066-0100 | 5901181025224 | H03VV-F 3G 0,50 BIAŁY | Przewód oponowy, mieszkaniowy H03VV-F 3G 0,50 BIAŁY | km |  | 1 | 2532 | PLN | 23% |  | 100 | CET | OP0,50 | 9.6 | 27.32.13.0 | 85444995 | EC001578 | BIAŁY | 40.6653
KAB10000066 | KAB10000066-0500 | 5901181025262 | H03VV-F 3G 0,50 BIAŁY | Przewód oponowy, mieszkaniowy H03VV-F 3G 0,50 BIAŁY | km |  | 1 | 2532 | PLN | 23% |  | 500 | CET | OP0,50 | 9.6 | 27.32.13.0 | 85444995 | EC001578 | BIAŁY | 40.6653
KAB10000066 | KAB10000066-1000 | 5901181025279 | H03VV-F 3G 0,50 BIAŁY | Przewód oponowy, mieszkaniowy H03VV-F 3G 0,50 BIAŁY | km |  | 1 | 2532 | PLN | 23% |  | 1000 | CET | OP0,50 | 9.6 | 27.32.13.0 | 85444995 | EC001578 | BIAŁY | 40.6653
KAB10000067 | KAB10000067-0100 | 5901181025347 | H03VV-F 3G 0,50 BRĄZOWY | Przewód oponowy, mieszkaniowy H03VV-F 3G 0,50 BRĄZOWY | km |  | 1 | 2627 | PLN | 23% |  | 100 | CET | OP0,50 | 9.6 | 27.32.13.0 | 85444995 | EC001578 | BRĄZOWY | 41.3632
KAB10000067 | KAB10000067-0500 | 5903669498544 | H03VV-F 3G 0,50 BRĄZOWY | Przewód oponowy, mieszkaniowy H03VV-F 3G 0,50 BRĄZOWY | km |  | 1 | 2627 | PLN | 23% |  | 500 | CET | OP0,50 | 9.6 | 27.32.13.0 | 85444995 | EC001578 | BRĄZOWY | 41.3632
KAB10000067 | KAB10000067-1000 | 5903669498551 | H03VV-F 3G 0,50 BRĄZOWY | Przewód oponowy, mieszkaniowy H03VV-F 3G 0,50 BRĄZOWY | km |  | 1 | 2627 | PLN | 23% |  | 1000 | CET | OP0,50 | 9.6 | 27.32.13.0 | 85444995 | EC001578 | BRĄZOWY | 41.3632
KAB10000068 | KAB10000068-0100 | 5901181025286 | H03VV-F 3G 0,50 CZARNY | Przewód oponowy, mieszkaniowy H03VV-F 3G 0,50 CZARNY | km |  | 1 | 2532 | PLN | 23% |  | 100 | CET | OP0,50 | 9.6 | 27.32.13.0 | 85444995 | EC001578 | CZARNY | 40.6653
KAB10000068 | KAB10000068-0500 | 5901181025323 | H03VV-F 3G 0,50 CZARNY | Przewód oponowy, mieszkaniowy H03VV-F 3G 0,50 CZARNY | km |  | 1 | 2532 | PLN | 23% |  | 500 | CET | OP0,50 | 9.6 | 27.32.13.0 | 85444995 | EC001578 | CZARNY | 40.6653
KAB10000068 | KAB10000068-1000 | 5901181025330 | H03VV-F 3G 0,50 CZARNY | Przewód oponowy, mieszkaniowy H03VV-F 3G 0,50 CZARNY | km |  | 1 | 2532 | PLN | 23% |  | 1000 | CET | OP0,50 | 9.6 | 27.32.13.0 | 85444995 | EC001578 | CZARNY | 40.6653
KAB10000069 | KAB10000069-0100 | 5901181025460 | H03VV-F 3G 0,50 SREBRNY | Przewód oponowy, mieszkaniowy H03VV-F 3G 0,50 SREBRNY | km |  | 1 | 2696 | PLN | 23% |  | 100 | CET | OP0,50 | 9.6 | 27.32.13.0 | 85444995 | EC001578 | SREBRNY | 38.0336
KAB10000069 | KAB10000069-0500 | 5903669498568 | H03VV-F 3G 0,50 SREBRNY | Przewód oponowy, mieszkaniowy H03VV-F 3G 0,50 SREBRNY | km |  | 1 | 2696 | PLN | 23% |  | 500 | CET | OP0,50 | 9.6 | 27.32.13.0 | 85444995 | EC001578 | SREBRNY | 38.0336
KAB10000069 | KAB10000069-1000 | 5903669498575 | H03VV-F 3G 0,50 SREBRNY | Przewód oponowy, mieszkaniowy H03VV-F 3G 0,50 SREBRNY | km |  | 1 | 2696 | PLN | 23% |  | 1000 | CET | OP0,50 | 9.6 | 27.32.13.0 | 85444995 | EC001578 | SREBRNY | 38.0336
KAB10000070 | KAB10000070-0100 | 5901181025408 | H03VV-F 3G 0,50 ZŁOTY | Przewód oponowy, mieszkaniowy H03VV-F 3G 0,50 ZŁOTY | km |  | 1 | 2549 | PLN | 23% |  | 100 | CET | OP0,50 | 9.6 | 27.32.13.0 | 85444995 | EC001578 | ZŁOTY | 38.0336
KAB10000070 | KAB10000070-0500 | 5903669498582 | H03VV-F 3G 0,50 ZŁOTY | Przewód oponowy, mieszkaniowy H03VV-F 3G 0,50 ZŁOTY | km |  | 1 | 2549 | PLN | 23% |  | 500 | CET | OP0,50 | 9.6 | 27.32.13.0 | 85444995 | EC001578 | ZŁOTY | 38.0336
KAB10000070 | KAB10000070-1000 | 5903669498599 | H03VV-F 3G 0,50 ZŁOTY | Przewód oponowy, mieszkaniowy H03VV-F 3G 0,50 ZŁOTY | km |  | 1 | 2549 | PLN | 23% |  | 1000 | CET | OP0,50 | 9.6 | 27.32.13.0 | 85444995 | EC001578 | ZŁOTY | 38.0336
KAB10000076 | KAB10000076-0100 | 5901181025828 | H03VV-F 4G 0,50 BIAŁY | Przewód oponowy, mieszkaniowy H03VV-F 4G 0,50 BIAŁY | km |  | 1 | 3188 | PLN | 23% |  | 100 | CET | OP0,50 | 9.6 | 27.32.13.0 | 85444995 | EC001578 | BIAŁY | 50.626
KAB10000076 | KAB10000076-0500 | 5901181025866 | H03VV-F 4G 0,50 BIAŁY | Przewód oponowy, mieszkaniowy H03VV-F 4G 0,50 BIAŁY | km |  | 1 | 3188 | PLN | 23% |  | 500 | CET | OP0,50 | 9.6 | 27.32.13.0 | 85444995 | EC001578 | BIAŁY | 50.626
KAB10000076 | KAB10000076-1000 | 5901181025873 | H03VV-F 4G 0,50 BIAŁY | Przewód oponowy, mieszkaniowy H03VV-F 4G 0,50 BIAŁY | km |  | 1 | 3188 | PLN | 23% |  | 1000 | CET | OP0,50 | 9.6 | 27.32.13.0 | 85444995 | EC001578 | BIAŁY | 50.626
KAB10000077 | KAB10000077-0100 | 5901181025941 | H03VV-F 4G 0,50 BRĄZOWY | Przewód oponowy, mieszkaniowy H03VV-F 4G 0,50 BRĄZOWY | km |  | 1 | 3303 | PLN | 23% |  | 100 | CET | OP0,50 | 9.6 | 27.32.13.0 | 85444995 | EC001578 | BRĄZOWY | 50.4584
KAB10000077 | KAB10000077-0500 | 5903669498605 | H03VV-F 4G 0,50 BRĄZOWY | Przewód oponowy, mieszkaniowy H03VV-F 4G 0,50 BRĄZOWY | km |  | 1 | 3303 | PLN | 23% |  | 500 | CET | OP0,50 | 9.6 | 27.32.13.0 | 85444995 | EC001578 | BRĄZOWY | 50.4584
KAB10000077 | KAB10000077-1000 | 5903669498612 | H03VV-F 4G 0,50 BRĄZOWY | Przewód oponowy, mieszkaniowy H03VV-F 4G 0,50 BRĄZOWY | km |  | 1 | 3303 | PLN | 23% |  | 1000 | CET | OP0,50 | 9.6 | 27.32.13.0 | 85444995 | EC001578 | BRĄZOWY | 50.4584
KAB10000078 | KAB10000078-0100 | 5901181025880 | H03VV-F 4G 0,50 CZARNY | Przewód oponowy, mieszkaniowy H03VV-F 4G 0,50 CZARNY | km |  | 1 | 3198 | PLN | 23% |  | 100 | CET | OP0,50 | 9.6 | 27.32.13.0 | 85444995 | EC001578 | CZARNY | 50.136
KAB10000078 | KAB10000078-0500 | 5903669498629 | H03VV-F 4G 0,50 CZARNY | Przewód oponowy, mieszkaniowy H03VV-F 4G 0,50 CZARNY | km |  | 1 | 3198 | PLN | 23% |  | 500 | CET | OP0,50 | 9.6 | 27.32.13.0 | 85444995 | EC001578 | CZARNY | 50.136
KAB10000078 | KAB10000078-1000 | 5903669498636 | H03VV-F 4G 0,50 CZARNY | Przewód oponowy, mieszkaniowy H03VV-F 4G 0,50 CZARNY | km |  | 1 | 3198 | PLN | 23% |  | 1000 | CET | OP0,50 | 9.6 | 27.32.13.0 | 85444995 | EC001578 | CZARNY | 50.136
KAB10000079 | KAB10000079-0100 | 5901181026009 | H03VV-F 4G 0,50 ZŁOTY | Przewód oponowy, mieszkaniowy H03VV-F 4G 0,50 ZŁOTY | km |  | 1 | 3231 | PLN | 23% |  | 100 | CET | OP0,50 | 9.6 | 27.32.13.0 | 85444995 | EC001578 | ZŁOTY | 47.2166
KAB10000079 | KAB10000079-0500 | 5903669498643 | H03VV-F 4G 0,50 ZŁOTY | Przewód oponowy, mieszkaniowy H03VV-F 4G 0,50 ZŁOTY | km |  | 1 | 3231 | PLN | 23% |  | 500 | CET | OP0,50 | 9.6 | 27.32.13.0 | 85444995 | EC001578 | ZŁOTY | 47.2166
KAB10000079 | KAB10000079-1000 | 5903669498650 | H03VV-F 4G 0,50 ZŁOTY | Przewód oponowy, mieszkaniowy H03VV-F 4G 0,50 ZŁOTY | km |  | 1 | 3231 | PLN | 23% |  | 1000 | CET | OP0,50 | 9.6 | 27.32.13.0 | 85444995 | EC001578 | ZŁOTY | 47.2166
KAB10000349 | KAB10000349-0100 | 5901181001525 | MTY 2x0,50c BEZBARWNY | Przewód oponowy, mieszkaniowy MTY 2x0,50c BEZBARWNY | km |  | 1 | 3060 | PLN | 23% |  | 100 | CET | OP0,50 | 9.6 | 27.32.13.0 | 85444995 | EC001578 | BEZBARWNY | 33.7116
KAB10000349 | KAB10000349-0500 | 5903669498667 | MTY 2x0,50c BEZBARWNY | Przewód oponowy, mieszkaniowy MTY 2x0,50c BEZBARWNY | km |  | 1 | 3060 | PLN | 23% |  | 500 | CET | OP0,50 | 9.6 | 27.32.13.0 | 85444995 | EC001578 | BEZBARWNY | 33.7116
KAB10000349 | KAB10000349-1000 | 5903669498674 | MTY 2x0,50c BEZBARWNY | Przewód oponowy, mieszkaniowy MTY 2x0,50c BEZBARWNY | km |  | 1 | 3060 | PLN | 23% |  | 1000 | CET | OP0,50 | 9.6 | 27.32.13.0 | 85444995 | EC001578 | BEZBARWNY | 33.7116
KAB10000365 | KAB10000365-0100 | 5901181014983 | OMY-O 2x0,50 CZARNY | Przewód oponowy, mieszkaniowy OMY-O 2x0,50 CZARNY | km |  | 1 | 2041 | PLN | 23% |  | 100 | CET | OP0,50 | 9.6 | 27.32.13.0 | 85444995 | EC001578 | czarny | 35.2313
KAB10000365 | KAB10000365-0500 | 5901181014839 | OMY-O 2x0,50 CZARNY | Przewód oponowy, mieszkaniowy OMY-O 2x0,50 CZARNY | km |  | 1 | 2041 | PLN | 23% |  | 500 | CET | OP0,50 | 9.6 | 27.32.13.0 | 85444995 | EC001578 | czarny | 35.2313
KAB10000365 | KAB10000365-1000 | 5901181016918 | OMY-O 2x0,50 CZARNY | Przewód oponowy, mieszkaniowy OMY-O 2x0,50 CZARNY | km |  | 1 | 2041 | PLN | 23% |  | 1000 | CET | OP0,50 | 9.6 | 27.32.13.0 | 85444995 | EC001578 | czarny | 35.2313
KAB10000366 | KAB10000366-0100 | 5901181015867 | OMY-O 3x0,50 CZARNY | Przewód oponowy, mieszkaniowy olejoodporny OMY-O 3x0,50 CZARNY | km |  | 1 | 2684 | PLN | 23% |  | 100 | CET | OP0,50 | 9.6 | 27.32.13.0 | 85444995 | EC001578 | czarny | 39.7234
KAB10000366 | KAB10000366-0500 | 5901181023527 | OMY-O 3x0,50 CZARNY | Przewód oponowy, mieszkaniowy olejoodporny OMY-O 3x0,50 CZARNY | km |  | 1 | 2684 | PLN | 23% |  | 500 | CET | OP0,50 | 9.6 | 27.32.13.0 | 85444995 | EC001578 | czarny | 39.7234
KAB10000366 | KAB10000366-1000 | 5903669498681 | OMY-O 3x0,50 CZARNY | Przewód oponowy, mieszkaniowy olejoodpornyOMY-O 3x0,50 CZARNY | km |  | 1 | 2684 | PLN | 23% |  | 1000 | CET | OP0,50 | 9.6 | 27.32.13.0 | 85444995 | EC001578 | czarny | 39.7234
KAB10000061 | KAB10000061-0100 | 5901181024920 | H03VV-F 2x0,75 BIAŁY | Przewód oponowy, mieszkaniowy H03VV-F 2x0,75 BIAŁY | km |  | 1 | 2421 | PLN | 23% |  | 100 | CET | OP0,75 | 9.6 | 27.32.13.0 | 85444995 | EC001578 | BIAŁY | 42.3372
KAB10000061 | KAB10000061-0500 | 5901181024968 | H03VV-F 2x0,75 BIAŁY | Przewód oponowy, mieszkaniowy H03VV-F 2x0,75 BIAŁY | km |  | 1 | 2421 | PLN | 23% |  | 500 | CET | OP0,75 | 9.6 | 27.32.13.0 | 85444995 | EC001578 | BIAŁY | 42.3372
KAB10000061 | KAB10000061-1000 | 5901181024975 | H03VV-F 2x0,75 BIAŁY | Przewód oponowy, mieszkaniowy H03VV-F 2x0,75 BIAŁY | km |  | 1 | 2421 | PLN | 23% |  | 1000 | CET | OP0,75 | 9.6 | 27.32.13.0 | 85444995 | EC001578 | BIAŁY | 42.3372
KAB10000062 | KAB10000062-0100 | 5901181025040 | H03VV-F 2x0,75 BRĄZOWY | Przewód oponowy, mieszkaniowy H03VV-F 2x0,75 BRĄZOWY | km |  | 1 | 2536 | PLN | 23% |  | 100 | CET | OP0,75 | 9.6 | 27.32.13.0 | 85444995 | EC001578 | BRĄZOWY | 42.2562
KAB10000062 | KAB10000062-0500 | 5903669498698 | H03VV-F 2x0,75 BRĄZOWY | Przewód oponowy, mieszkaniowy H03VV-F 2x0,75 BRĄZOWY | km |  | 1 | 2536 | PLN | 23% |  | 500 | CET | OP0,75 | 9.6 | 27.32.13.0 | 85444995 | EC001578 | BRĄZOWY | 42.2562
KAB10000062 | KAB10000062-1000 | 5903669498704 | H03VV-F 2x0,75 BRĄZOWY | Przewód oponowy, mieszkaniowy H03VV-F 2x0,75 BRĄZOWY | km |  | 1 | 2536 | PLN | 23% |  | 1000 | CET | OP0,75 | 9.6 | 27.32.13.0 | 85444995 | EC001578 | BRĄZOWY | 42.2562
KAB10000063 | KAB10000063-0100 | 5901181024982 | H03VV-F 2x0,75 CZARNY | Przewód oponowy, mieszkaniowy H03VV-F 2x0,75 CZARNY | km |  | 1 | 2431 | PLN | 23% |  | 100 | CET | OP0,75 | 9.6 | 27.32.13.0 | 85444995 | EC001578 | CZARNY | 41.9062
KAB10000063 | KAB10000063-0500 | 5901181025026 | H03VV-F 2x0,75 CZARNY | Przewód oponowy, mieszkaniowy H03VV-F 2x0,75 CZARNY | km |  | 1 | 2431 | PLN | 23% |  | 500 | CET | OP0,75 | 9.6 | 27.32.13.0 | 85444995 | EC001578 | CZARNY | 41.9062
KAB10000063 | KAB10000063-1000 | 5901181025033 | H03VV-F 2x0,75 CZARNY | Przewód oponowy, mieszkaniowy H03VV-F 2x0,75 CZARNY | km |  | 1 | 2431 | PLN | 23% |  | 1000 | CET | OP0,75 | 9.6 | 27.32.13.0 | 85444995 | EC001578 | CZARNY | 41.9062
KAB10000064 | KAB10000064-0100 | 5901181025163 | H03VV-F 2x0,75 SREBRNY | Przewód oponowy, mieszkaniowy H03VV-F 2x0,75 SREBRNY | km |  | 1 | 2624 | PLN | 23% |  | 100 | CET | OP0,75 | 9.6 | 27.32.13.0 | 85444995 | EC001578 | SREBRNY | 39.18
KAB10000064 | KAB10000064-0500 | 5903669498711 | H03VV-F 2x0,75 SREBRNY | Przewód oponowy, mieszkaniowy H03VV-F 2x0,75 SREBRNY | km |  | 1 | 2624 | PLN | 23% |  | 500 | CET | OP0,75 | 9.6 | 27.32.13.0 | 85444995 | EC001578 | SREBRNY | 39.18
KAB10000064 | KAB10000064-1000 | 5903669498728 | H03VV-F 2x0,75 SREBRNY | Przewód oponowy, mieszkaniowy H03VV-F 2x0,75 SREBRNY | km |  | 1 | 2624 | PLN | 23% |  | 1000 | CET | OP0,75 | 9.6 | 27.32.13.0 | 85444995 | EC001578 | SREBRNY | 39.18
KAB10000065 | KAB10000065-0100 | 5901181025101 | H03VV-F 2x0,75 ZŁOTY | Przewód oponowy, mieszkaniowy H03VV-F 2x0,75 ZŁOTY | km |  | 1 | 2451 | PLN | 23% |  | 100 | CET | OP0,75 | 9.6 | 27.32.13.0 | 85444995 | EC001578 | ZŁOTY | 39.18
KAB10000065 | KAB10000065-0500 | 5903669498735 | H03VV-F 2x0,75 ZŁOTY | Przewód oponowy, mieszkaniowy H03VV-F 2x0,75 ZŁOTY | km |  | 1 | 2451 | PLN | 23% |  | 500 | CET | OP0,75 | 9.6 | 27.32.13.0 | 85444995 | EC001578 | ZŁOTY | 39.18
KAB10000065 | KAB10000065-1000 | 5903669498742 | H03VV-F 2x0,75 ZŁOTY | Przewód oponowy, mieszkaniowy H03VV-F 2x0,75 ZŁOTY | km |  | 1 | 2451 | PLN | 23% |  | 1000 | CET | OP0,75 | 9.6 | 27.32.13.0 | 85444995 | EC001578 | ZŁOTY | 39.18
KAB10000071 | KAB10000071-0100 | 5901181025521 | H03VV-F 3G 0,75 BIAŁY | Przewód oponowy, mieszkaniowy H03VV-F 3G 0,75 BIAŁY | km |  | 1 | 3348 | PLN | 23% |  | 100 | CET | OP0,75 | 9.6 | 27.32.13.0 | 85444995 | EC001578 | BIAŁY | 50.9096
KAB10000071 | KAB10000071-0500 | 5901181025569 | H03VV-F 3G 0,75 BIAŁY | Przewód oponowy, mieszkaniowy H03VV-F 3G 0,75 BIAŁY | km |  | 1 | 3348 | PLN | 23% |  | 500 | CET | OP0,75 | 9.6 | 27.32.13.0 | 85444995 | EC001578 | BIAŁY | 50.9096
KAB10000071 | KAB10000071-1000 | 5901181025576 | H03VV-F 3G 0,75 BIAŁY | Przewód oponowy, mieszkaniowy H03VV-F 3G 0,75 BIAŁY | km |  | 1 | 3348 | PLN | 23% |  | 1000 | CET | OP0,75 | 9.6 | 27.32.13.0 | 85444995 | EC001578 | BIAŁY | 50.9096
KAB10000072 | KAB10000072-0100 | 5901181025644 | H03VV-F 3G 0,75 BRĄZOWY | Przewód oponowy, mieszkaniowy H03VV-F 3G 0,75 BRĄZOWY | km |  | 1 | 3458 | PLN | 23% |  | 100 | CET | OP0,75 | 9.6 | 27.32.13.0 | 85444995 | EC001578 | BRĄZOWY | 51.6626
KAB10000072 | KAB10000072-0500 | 5903669498759 | H03VV-F 3G 0,75 BRĄZOWY | Przewód oponowy, mieszkaniowy H03VV-F 3G 0,75 BRĄZOWY | km |  | 1 | 3458 | PLN | 23% |  | 500 | CET | OP0,75 | 9.6 | 27.32.13.0 | 85444995 | EC001578 | BRĄZOWY | 51.6626
KAB10000072 | KAB10000072-1000 | 5903669498766 | H03VV-F 3G 0,75 BRĄZOWY | Przewód oponowy, mieszkaniowy H03VV-F 3G 0,75 BRĄZOWY | km |  | 1 | 3458 | PLN | 23% |  | 1000 | CET | OP0,75 | 9.6 | 27.32.13.0 | 85444995 | EC001578 | BRĄZOWY | 51.6626
KAB10000073 | KAB10000073-0100 | 5901181025583 | H03VV-F 3G 0,75 CZARNY | Przewód oponowy, mieszkaniowy H03VV-F 3G 0,75 CZARNY | km |  | 1 | 3358 | PLN | 23% |  | 100 | CET | OP0,75 | 9.6 | 27.32.13.0 | 85444995 | EC001578 | CZARNY | 50.9096
KAB10000073 | KAB10000073-0500 | 5901181025620 | H03VV-F 3G 0,75 CZARNY | Przewód oponowy, mieszkaniowy H03VV-F 3G 0,75 CZARNY | km |  | 1 | 3358 | PLN | 23% |  | 500 | CET | OP0,75 | 9.6 | 27.32.13.0 | 85444995 | EC001578 | CZARNY | 50.9096
KAB10000073 | KAB10000073-1000 | 5901181025637 | H03VV-F 3G 0,75 CZARNY | Przewód oponowy, mieszkaniowy H03VV-F 3G 0,75 CZARNY | km |  | 1 | 3358 | PLN | 23% |  | 1000 | CET | OP0,75 | 9.6 | 27.32.13.0 | 85444995 | EC001578 | CZARNY | 50.9096
KAB10000074 | KAB10000074-0100 | 5901181025767 | H03VV-F 3G 0,75 SREBRNY | Przewód oponowy, mieszkaniowy H03VV-F 3G 0,75 SREBRNY | km |  | 1 | 3552 | PLN | 23% |  | 100 | CET | OP0,75 | 9.6 | 27.32.13.0 | 85444995 | EC001578 | SREBRNY | 48.2504
KAB10000074 | KAB10000074-0500 | 5903669498773 | H03VV-F 3G 0,75 SREBRNY | Przewód oponowy, mieszkaniowy H03VV-F 3G 0,75 SREBRNY | km |  | 1 | 3552 | PLN | 23% |  | 500 | CET | OP0,75 | 9.6 | 27.32.13.0 | 85444995 | EC001578 | SREBRNY | 48.2504
KAB10000074 | KAB10000074-1000 | 5903669498780 | H03VV-F 3G 0,75 SREBRNY | Przewód oponowy, mieszkaniowy H03VV-F 3G 0,75 SREBRNY | km |  | 1 | 3552 | PLN | 23% |  | 1000 | CET | OP0,75 | 9.6 | 27.32.13.0 | 85444995 | EC001578 | SREBRNY | 48.2504
KAB10000075 | KAB10000075-0100 | 5901181025705 | H03VV-F 3G 0,75 ZŁOTY | Przewód oponowy, mieszkaniowy H03VV-F 3G 0,75 ZŁOTY | km |  | 1 | 3382 | PLN | 23% |  | 100 | CET | OP0,75 | 9.6 | 27.32.13.0 | 85444995 | EC001578 | ZŁOTY | 48.2504
KAB10000075 | KAB10000075-0500 | 5903669498797 | H03VV-F 3G 0,75 ZŁOTY | Przewód oponowy, mieszkaniowy H03VV-F 3G 0,75 ZŁOTY | km |  | 1 | 3382 | PLN | 23% |  | 500 | CET | OP0,75 | 9.6 | 27.32.13.0 | 85444995 | EC001578 | ZŁOTY | 48.2504
KAB10000075 | KAB10000075-1000 | 5903669498803 | H03VV-F 3G 0,75 ZŁOTY | Przewód oponowy, mieszkaniowy H03VV-F 3G 0,75 ZŁOTY | km |  | 1 | 3382 | PLN | 23% |  | 1000 | CET | OP0,75 | 9.6 | 27.32.13.0 | 85444995 | EC001578 | ZŁOTY | 48.2504
KAB10000080 | KAB10000080-0100 | 5901181026122 | H03VV-F 4G 0,75 BIAŁY | Przewód oponowy, mieszkaniowy H03VV-F 4G 0,75 BIAŁY | km |  | 1 | 4160 | PLN | 23% |  | 100 | CET | OP0,75 | 9.6 | 27.32.13.0 | 85444995 | EC001578 | BIAŁY | 63.1876
KAB10000080 | KAB10000080-0500 | 5901181026160 | H03VV-F 4G 0,75 BIAŁY | Przewód oponowy, mieszkaniowy H03VV-F 4G 0,75 BIAŁY | km |  | 1 | 4160 | PLN | 23% |  | 500 | CET | OP0,75 | 9.6 | 27.32.13.0 | 85444995 | EC001578 | BIAŁY | 63.1876
KAB10000080 | KAB10000080-1000 | 5901181026177 | H03VV-F 4G 0,75 BIAŁY | Przewód oponowy, mieszkaniowy H03VV-F 4G 0,75 BIAŁY | km |  | 1 | 4160 | PLN | 23% |  | 1000 | CET | OP0,75 | 9.6 | 27.32.13.0 | 85444995 | EC001578 | BIAŁY | 63.1876
KAB10000081 | KAB10000081-0100 | 5901181026245 | H03VV-F 4G 0,75 BRĄZOWY | Przewód oponowy, mieszkaniowy H03VV-F 4G 0,75 BRĄZOWY | km |  | 1 | 4282 | PLN | 23% |  | 100 | CET | OP0,75 | 9.6 | 27.32.13.0 | 85444995 | EC001578 | BRĄZOWY | 63.558
KAB10000081 | KAB10000081-0500 | 5903669498810 | H03VV-F 4G 0,75 BRĄZOWY | Przewód oponowy, mieszkaniowy H03VV-F 4G 0,75 BRĄZOWY | km |  | 1 | 4282 | PLN | 23% |  | 500 | CET | OP0,75 | 9.6 | 27.32.13.0 | 85444995 | EC001578 | BRĄZOWY | 63.558
KAB10000081 | KAB10000081-1000 | 5903669498827 | H03VV-F 4G 0,75 BRĄZOWY | Przewód oponowy, mieszkaniowy H03VV-F 4G 0,75 BRĄZOWY | km |  | 1 | 4282 | PLN | 23% |  | 1000 | CET | OP0,75 | 9.6 | 27.32.13.0 | 85444995 | EC001578 | BRĄZOWY | 63.558
KAB10000082 | KAB10000082-0100 | 5901181026184 | H03VV-F 4G 0,75 CZARNY | Przewód oponowy, mieszkaniowy H03VV-F 4G 0,75 CZARNY | km |  | 1 | 4171 | PLN | 23% |  | 100 | CET | OP0,75 | 9.6 | 27.32.13.0 | 85444995 | EC001578 | CZARNY | 63.1876
KAB10000082 | KAB10000082-0500 | 5903669498834 | H03VV-F 4G 0,75 CZARNY | Przewód oponowy, mieszkaniowy H03VV-F 4G 0,75 CZARNY | km |  | 1 | 4171 | PLN | 23% |  | 500 | CET | OP0,75 | 9.6 | 27.32.13.0 | 85444995 | EC001578 | CZARNY | 63.1876
KAB10000082 | KAB10000082-1000 | 5903669317654 | H03VV-F 4G 0,75 CZARNY | Przewód oponowy, mieszkaniowy H03VV-F 4G 0,75 CZARNY | km |  | 1 | 4171 | PLN | 23% |  | 1000 | CET | OP0,75 | 9.6 | 27.32.13.0 | 85444995 | EC001578 | czarny | 63.1876
KAB10001005 | KAB10001005-0100 | 5901181001549 | MTY 2x0,75c BEZBARWNY | Przewód oponowy, mieszkaniowy MTY 2x0,75c BEZBARWNY | km |  | 1 | 3879 | PLN | 23% |  | 100 | CET | OP0,75 | 9.6 | 27.32.13.0 | 85444995 | EC001578 | BEZBARWNY | 41.1133
KAB10001005 | KAB10001005-0500 | 5903669498889 | MTY 2x0,75c BEZBARWNY | Przewód oponowy, mieszkaniowy MTY 2x0,75c BEZBARWNY | km |  | 1 | 3879 | PLN | 23% |  | 500 | CET | OP0,75 | 9.6 | 27.32.13.0 | 85444995 | EC001578 | BEZBARWNY | 41.1133
KAB10001005 | KAB10001005-1000 | 5903669449829 | MTY 2x0,75c BEZBARWNY | Przewód oponowy, mieszkaniowy MTY 2x0,75c BEZBARWNY | km |  | 1 | 3879 | PLN | 23% |  | 1000 | CET | OP0,75 | 9.6 | 27.32.13.0 | 85444995 | EC001578 | BEZBARWNY | 41.1133
KAB10000355 | KAB10000355-0100 | 5901181001815 | OMY 2x1,00 BIAŁY | Przewód oponowy, mieszkaniowy OMY 2x1,00 BIAŁY | km |  | 1 | 2829 | PLN | 23% |  | 100 | CET | OP1,00 | 9.6 | 27.32.13.0 | 85444995 | EC001578 | BIAŁY | 50.4062
KAB10000355 | KAB10000355-0500 | 5901181001853 | OMY 2x1,00 BIAŁY | Przewód oponowy, mieszkaniowy OMY 2x1,00 BIAŁY | km |  | 1 | 2829 | PLN | 23% |  | 500 | CET | OP1,00 | 9.6 | 27.32.13.0 | 85444995 | EC001578 | BIAŁY | 50.4062
KAB10000355 | KAB10000355-1000 | 5901181001822 | OMY 2x1,00 BIAŁY | Przewód oponowy, mieszkaniowy OMY 2x1,00 BIAŁY | km |  | 1 | 2829 | PLN | 23% |  | 1000 | CET | OP1,00 | 9.6 | 27.32.13.0 | 85444995 | EC001578 | BIAŁY | 50.4062
KAB10000356 | KAB10000356-0100 | 5901181001877 | OMY 2x1,00 BRĄZOWY | Przewód oponowy, mieszkaniowy OMY 2x1,00 BRĄZOWY | km |  | 1 | 2955 | PLN | 23% |  | 100 | CET | OP1,00 | 9.6 | 27.32.13.0 | 85444995 | EC001578 | BRĄZOWY | 50.4062
KAB10000356 | KAB10000356-0500 | 5903669498896 | OMY 2x1,00 BRĄZOWY | Przewód oponowy, mieszkaniowy OMY 2x1,00 BRĄZOWY | km |  | 1 | 2955 | PLN | 23% |  | 500 | CET | OP1,00 | 9.6 | 27.32.13.0 | 85444995 | EC001578 | BRĄZOWY | 50.4062
KAB10000356 | KAB10000356-1000 | 5903669498902 | OMY 2x1,00 BRĄZOWY | Przewód oponowy, mieszkaniowy OMY 2x1,00 BRĄZOWY | km |  | 1 | 2955 | PLN | 23% |  | 1000 | CET | OP1,00 | 9.6 | 27.32.13.0 | 85444995 | EC001578 | BRĄZOWY | 50.4062
KAB10000357 | KAB10000357-0100 | 5901181001884 | OMY 2x1,00 CZARNY | Przewód oponowy, mieszkaniowy OMY 2x1,00 CZARNY | km |  | 1 | 2831 | PLN | 23% |  | 100 | CET | OP1,00 | 9.6 | 27.32.13.0 | 85444995 | EC001578 | CZARNY | 50.8052
KAB10000357 | KAB10000357-0500 | 5901181001891 | OMY 2x1,00 CZARNY | Przewód oponowy, mieszkaniowy OMY 2x1,00 CZARNY | km |  | 1 | 2831 | PLN | 23% |  | 500 | CET | OP1,00 | 9.6 | 27.32.13.0 | 85444995 | EC001578 | CZARNY | 50.8052
KAB10000357 | KAB10000357-1000 | 5901181030990 | OMY 2x1,00 CZARNY | Przewód oponowy, mieszkaniowy OMY 2x1,00 CZARNY | km |  | 1 | 2831 | PLN | 23% |  | 1000 | CET | OP1,00 | 9.6 | 27.32.13.0 | 85444995 | EC001578 | CZARNY | 50.8052
KAB10000358 | KAB10000358-0100 | 5901181001914 | OMY 2x1,00 SREBRNY | Przewód oponowy, mieszkaniowy OMY 2x1,00 SREBRNY | km |  | 1 | 3038 | PLN | 23% |  | 100 | CET | OP1,00 | 9.6 | 27.32.13.0 | 85444995 | EC001578 | SREBRNY | 46.8523
KAB10000358 | KAB10000358-0500 | 5903669498919 | OMY 2x1,00 SREBRNY | Przewód oponowy, mieszkaniowy OMY 2x1,00 SREBRNY | km |  | 1 | 3038 | PLN | 23% |  | 500 | CET | OP1,00 | 9.6 | 27.32.13.0 | 85444995 | EC001578 | SREBRNY | 46.8523
KAB10000358 | KAB10000358-1000 | 5903669498926 | OMY 2x1,00 SREBRNY | Przewód oponowy, mieszkaniowy OMY 2x1,00 SREBRNY | km |  | 1 | 3038 | PLN | 23% |  | 1000 | CET | OP1,00 | 9.6 | 27.32.13.0 | 85444995 | EC001578 | SREBRNY | 46.8523
KAB10000359 | KAB10000359-0100 | 5901181001921 | OMY 2x1,00 ZŁOTY | Przewód oponowy, mieszkaniowy OMY 2x1,00 ZŁOTY | km |  | 1 | 2847 | PLN | 23% |  | 100 | CET | OP1,00 | 9.6 | 27.32.13.0 | 85444995 | EC001578 | ZŁOTY | 46.8523
KAB10000359 | KAB10000359-0500 | 5903669498933 | OMY 2x1,00 ZŁOTY | Przewód oponowy, mieszkaniowy OMY 2x1,00 ZŁOTY | km |  | 1 | 2847 | PLN | 23% |  | 500 | CET | OP1,00 | 9.6 | 27.32.13.0 | 85444995 | EC001578 | ZŁOTY | 46.8523
KAB10000359 | KAB10000359-1000 | 5903669498940 | OMY 2x1,00 ZŁOTY | Przewód oponowy, mieszkaniowy OMY 2x1,00 ZŁOTY | km |  | 1 | 2847 | PLN | 23% |  | 1000 | CET | OP1,00 | 9.6 | 27.32.13.0 | 85444995 | EC001578 | ZŁOTY | 46.8523
KAB10000377 | KAB10000377-0100 | 5901181003123 | OMYżo 3x1,00 BIAŁY | Przewód oponowy, mieszkaniowy OMYżo 3x1,00 BIAŁY | km |  | 1 | 3935 | PLN | 23% |  | 100 | CET | OP1,00 | 9.6 | 27.32.13.0 | 85444995 | EC001578 | BIAŁY | 62.2788
KAB10000377 | KAB10000377-0500 | 5901181003161 | OMYżo 3x1,00 BIAŁY | Przewód oponowy, mieszkaniowy OMYżo 3x1,00 BIAŁY | km |  | 1 | 3935 | PLN | 23% |  | 500 | CET | OP1,00 | 9.6 | 27.32.13.0 | 85444995 | EC001578 | BIAŁY | 62.2788
KAB10000377 | KAB10000377-1000 | 5901181003130 | OMYżo 3x1,00 BIAŁY | Przewód oponowy, mieszkaniowy OMYżo 3x1,00 BIAŁY | km |  | 1 | 3935 | PLN | 23% |  | 1000 | CET | OP1,00 | 9.6 | 27.32.13.0 | 85444995 | EC001578 | BIAŁY | 62.2788
KAB10000379 | KAB10000379-0100 | 5901181003185 | OMYżo 3x1,00 CZARNY | Przewód oponowy, mieszkaniowy OMYżo 3x1,00 CZARNY | km |  | 1 | 4046 | PLN | 23% |  | 100 | CET | OP1,00 | 9.6 | 27.32.13.0 | 85444995 | EC001578 | CZARNY | 63.3534
KAB10000379 | KAB10000379-0500 | 5903669498957 | OMYżo 3x1,00 CZARNY | Przewód oponowy, mieszkaniowy OMYżo 3x1,00 CZARNY | km |  | 1 | 4046 | PLN | 23% |  | 500 | CET | OP1,00 | 9.6 | 27.32.13.0 | 85444995 | EC001578 | CZARNY | 63.3534
KAB10000379 | KAB10000379-1000 | 5901181024555 | OMYżo 3x1,00 CZARNY | Przewód oponowy, mieszkaniowy OMYżo 3x1,00 CZARNY | km |  | 1 | 4046 | PLN | 23% |  | 1000 | CET | OP1,00 | 9.6 | 27.32.13.0 | 85444995 | EC001578 | CZARNY | 63.3534
KAB10000360 | KAB10000360-0100 | 5901181001945 | OMY 2x1,50 BIAŁY | Przewód oponowy, mieszkaniowy OMY 2x1,50 BIAŁY | km |  | 1 | 3996 | PLN | 23% |  | 100 | CET | OP1,50 | 9.6 | 27.32.13.0 | 85444995 | EC001578 | BIAŁY | 75.1437
KAB10000360 | KAB10000360-0500 | 5901181001969 | OMY 2x1,50 BIAŁY | Przewód oponowy, mieszkaniowy OMY 2x1,50 BIAŁY | km |  | 1 | 3996 | PLN | 23% |  | 500 | CET | OP1,50 | 9.6 | 27.32.13.0 | 85444995 | EC001578 | BIAŁY | 75.1437
KAB10000360 | KAB10000360-1000 | 5901181001952 | OMY 2x1,50 BIAŁY | Przewód oponowy, mieszkaniowy OMY 2x1,50 BIAŁY | km |  | 1 | 3996 | PLN | 23% |  | 1000 | CET | OP1,50 | 9.6 | 27.32.13.0 | 85444995 | EC001578 | BIAŁY | 75.1437
KAB10000362 | KAB10000362-0100 | 5901181001983 | OMY 2x1,50 CZARNY | Przewód oponowy, mieszkaniowy OMY 2x1,50 CZARNY | km |  | 1 | 4013 | PLN | 23% |  | 100 | CET | OP1,50 | 9.6 | 27.32.13.0 | 85444995 | EC001578 | CZARNY | 75.1437
KAB10000362 | KAB10000362-0500 | 5901181013948 | OMY 2x1,50 CZARNY | Przewód oponowy, mieszkaniowy OMY 2x1,50 CZARNY | km |  | 1 | 4013 | PLN | 23% |  | 500 | CET | OP1,50 | 9.6 | 27.32.13.0 | 85444995 | EC001578 | CZARNY | 75.1437
KAB10000362 | KAB10000362-1000 | 5901181013931 | OMY 2x1,50 CZARNY | Przewód oponowy, mieszkaniowy OMY 2x1,50 CZARNY | km |  | 1 | 4013 | PLN | 23% |  | 1000 | CET | OP1,50 | 9.6 | 27.32.13.0 | 85444995 | EC001578 | CZARNY | 75.1437
KAB10000381 | KAB10000381-0100 | 5901181003260 | OMYżo 3x1,50 BIAŁY | Przewód oponowy, mieszkaniowy OMYżo 3x1,50 BIAŁY | km |  | 1 | 5598 | PLN | 23% |  | 100 | CET | OP1,50 | 9.6 | 27.32.13.0 | 85444995 | EC001578 | BIAŁY | 88.3271
KAB10000381 | KAB10000381-0500 | 5901181003291 | OMYżo 3x1,50 BIAŁY | Przewód oponowy, mieszkaniowy OMYżo 3x1,50 BIAŁY | km |  | 1 | 5598 | PLN | 23% |  | 500 | CET | OP1,50 | 9.6 | 27.32.13.0 | 85444995 | EC001578 | BIAŁY | 88.3271
KAB10000381 | KAB10000381-1000 | 5901181003277 | OMYżo 3x1,50 BIAŁY | Przewód oponowy, mieszkaniowy OMYżo 3x1,50 BIAŁY | km |  | 1 | 5598 | PLN | 23% |  | 1000 | CET | OP1,50 | 9.6 | 27.32.13.0 | 85444995 | EC001578 | BIAŁY | 88.3271
KAB10000382 | KAB10000382-0100 | 5901181003307 | OMYżo 3x1,50 CZARNY | Przewód oponowy, mieszkaniowy OMYżo 3x1,50 CZARNY | km |  | 1 | 5613 | PLN | 23% |  | 100 | CET | OP1,50 | 9.6 | 27.32.13.0 | 85444995 | EC001578 | CZARNY | 88.3271
KAB10000382 | KAB10000382-0500 | 5903669498964 | OMYżo 3x1,50 CZARNY | Przewód oponowy, mieszkaniowy OMYżo 3x1,50 CZARNY | km |  | 1 | 5613 | PLN | 23% |  | 500 | CET | OP1,50 | 9.6 | 27.32.13.0 | 85444995 | EC001578 | CZARNY | 88.3271
KAB10000382 | KAB10000382-1000 | 5903669498971 | OMYżo 3x1,50 CZARNY | Przewód oponowy, mieszkaniowy OMYżo 3x1,50 CZARNY | km |  | 1 | 5613 | PLN | 23% |  | 1000 | CET | OP1,50 | 9.6 | 27.32.13.0 | 85444995 | EC001578 | CZARNY | 88.3271
KAB10000086 | KAB10000086-0100 | 5901181026429 | H03VVH2-F 2x0,50 BIAŁY | Przewód oponowy, mieszkaniowy H03VVH2-F 2x0,50 BIAŁY | km |  | 1 | 1599 | PLN | 23% |  | 100 | CET | OPP | 9.6 | 27.32.13.0 | 85444995 | EC001578 | BIAŁY | 26.5444
KAB10000086 | KAB10000086-0500 | 5901181026467 | H03VVH2-F 2x0,50 BIAŁY | Przewód oponowy, mieszkaniowy H03VVH2-F 2x0,50 BIAŁY | km |  | 1 | 1599 | PLN | 23% |  | 500 | CET | OPP | 9.6 | 27.32.13.0 | 85444995 | EC001578 | BIAŁY | 26.5444
KAB10000086 | KAB10000086-0800 | 5903669448433 | H03VVH2-F 2x0,50 BIAŁY | Przewód oponowy, mieszkaniowy H03VVH2-F 2x0,50 BIAŁY | km |  | 1 | 1599 | PLN | 23% |  | 800 | CET | OPP | 9.6 | 27.32.13.0 | 85444995 | EC001578 | BIAŁY | 26.5444
KAB10000086 | KAB10000086-1000 | 5901181026474 | H03VVH2-F 2x0,50 BIAŁY | Przewód oponowy, mieszkaniowy H03VVH2-F 2x0,50 BIAŁY | km |  | 1 | 1599 | PLN | 23% |  | 1000 | CET | OPP | 9.6 | 27.32.13.0 | 85444995 | EC001578 | BIAŁY | 26.5444
KAB10000087 | KAB10000087-0005 | 5903669498988 | H03VVH2-F 2x0,50 BRĄZOWY | Przewód oponowy, mieszkaniowy H03VVH2-F 2x0,50 BRĄZOWY | km |  | 1 | 1656 | PLN | 23% |  | 5 | CET | OPP | 9.6 | 27.32.13.0 | 85444995 | EC001578 | BRĄZOWY | 26.5444
KAB10000087 | KAB10000087-0100 | 5901181026542 | H03VVH2-F 2x0,50 BRĄZOWY | Przewód oponowy, mieszkaniowy H03VVH2-F 2x0,50 BRĄZOWY | km |  | 1 | 1656 | PLN | 23% |  | 100 | CET | OPP | 9.6 | 27.32.13.0 | 85444995 | EC001578 | BRĄZOWY | 26.5444
KAB10000087 | KAB10000087-0500 | 5901181026580 | H03VVH2-F 2x0,50 BRĄZOWY | Przewód oponowy, mieszkaniowy H03VVH2-F 2x0,50 BRĄZOWY | km |  | 1 | 1656 | PLN | 23% |  | 500 | CET | OPP | 9.6 | 27.32.13.0 | 85444995 | EC001578 | BRĄZOWY | 26.5444
KAB10000087 | KAB10000087-1000 | 5903669498995 | H03VVH2-F 2x0,50 BRĄZOWY | Przewód oponowy, mieszkaniowy H03VVH2-F 2x0,50 BRĄZOWY | km |  | 1 | 1656 | PLN | 23% |  | 1000 | CET | OPP | 9.6 | 27.32.13.0 | 85444995 | EC001578 | BRĄZOWY | 26.5444
KAB10000088 | KAB10000088-0100 | 5901181026481 | H03VVH2-F 2x0,50 CZARNY | Przewód oponowy, mieszkaniowy H03VVH2-F 2x0,50 CZARNY | km |  | 1 | 1604 | PLN | 23% |  | 100 | CET | OPP | 9.6 | 27.32.13.0 | 85444995 | EC001578 | CZARNY | 25.9915
KAB10000088 | KAB10000088-0150 | 5903669499008 | H03VVH2-F 2x0,50 CZARNY | Przewód oponowy, mieszkaniowy H03VVH2-F 2x0,50 CZARNY | km |  | 1 | 1604 | PLN | 23% |  | 150 | CET | OPP | 9.6 | 27.32.13.0 | 85444995 | EC001578 | CZARNY | 25.9915
KAB10000088 | KAB10000088-0500 | 5901181026528 | H03VVH2-F 2x0,50 CZARNY | Przewód oponowy, mieszkaniowy H03VVH2-F 2x0,50 CZARNY | km |  | 1 | 1604 | PLN | 23% |  | 500 | CET | OPP | 9.6 | 27.32.13.0 | 85444995 | EC001578 | CZARNY | 25.9915
KAB10000088 | KAB10000088-1000 | 5901181026535 | H03VVH2-F 2x0,50 CZARNY | Przewód oponowy, mieszkaniowy H03VVH2-F 2x0,50 CZARNY | km |  | 1 | 1604 | PLN | 23% |  | 1000 | CET | OPP | 9.6 | 27.32.13.0 | 85444995 | EC001578 | CZARNY | 25.9915
KAB10000089 | KAB10000089-0100 | 5901181026665 | H03VVH2-F 2x0,50 SREBRNY | Przewód oponowy, mieszkaniowy H03VVH2-F 2x0,50 SREBRNY | km |  | 1 | 1713 | PLN | 23% |  | 100 | CET | OPP | 9.6 | 27.32.13.0 | 85444995 | EC001578 | SREBRNY | 24.8893
KAB10000089 | KAB10000089-0500 | 5901181026702 | H03VVH2-F 2x0,50 SREBRNY | Przewód oponowy, mieszkaniowy H03VVH2-F 2x0,50 SREBRNY | km |  | 1 | 1713 | PLN | 23% |  | 500 | CET | OPP | 9.6 | 27.32.13.0 | 85444995 | EC001578 | SREBRNY | 24.8893
KAB10000089 | KAB10000089-1000 | 5903669499015 | H03VVH2-F 2x0,50 SREBRNY | Przewód oponowy, mieszkaniowy H03VVH2-F 2x0,50 SREBRNY | km |  | 1 | 1713 | PLN | 23% |  | 1000 | CET | OPP | 9.6 | 27.32.13.0 | 85444995 | EC001578 | SREBRNY | 24.8893
KAB10000090 | KAB10000090-0100 | 5901181026603 | H03VVH2-F 2x0,50 ZŁOTY | Przewód oponowy, mieszkaniowy H03VVH2-F 2x0,50 ZŁOTY | km |  | 1 | 1618 | PLN | 23% |  | 100 | CET | OPP | 9.6 | 27.32.13.0 | 85444995 | EC001578 | ZŁOTY | 24.8893
KAB10000090 | KAB10000090-0500 | 5901181026641 | H03VVH2-F 2x0,50 ZŁOTY | Przewód oponowy, mieszkaniowy H03VVH2-F 2x0,50 ZŁOTY | km |  | 1 | 1618 | PLN | 23% |  | 500 | CET | OPP | 9.6 | 27.32.13.0 | 85444995 | EC001578 | ZŁOTY | 24.8893
KAB10000090 | KAB10000090-1000 | 5903669499022 | H03VVH2-F 2x0,50 ZŁOTY | Przewód oponowy, mieszkaniowy H03VVH2-F 2x0,50 ZŁOTY | km |  | 1 | 1618 | PLN | 23% |  | 1000 | CET | OPP | 9.6 | 27.32.13.0 | 85444995 | EC001578 | ZŁOTY | 24.8893
KAB10000092 | KAB10000092-0100 | 5901181026849 | H03VVH2-F 2x0,75 BRĄZOWY | Przewód oponowy, mieszkaniowy H03VVH2-F 2x0,75 BRĄZOWY | km |  | 1 | 2170 | PLN | 23% |  | 100 | CET | OPP | 9.6 | 27.32.13.0 | 85444995 | EC001578 | BRĄZOWY | 33.74
KAB10000092 | KAB10000092-0500 | 5901181026887 | H03VVH2-F 2x0,75 BRĄZOWY | Przewód oponowy, mieszkaniowy H03VVH2-F 2x0,75 BRĄZOWY | km |  | 1 | 2170 | PLN | 23% |  | 500 | CET | OPP | 9.6 | 27.32.13.0 | 85444995 | EC001578 | BRĄZOWY | 33.74
KAB10000092 | KAB10000092-1000 | 5903669499039 | H03VVH2-F 2x0,75 BRĄZOWY | Przewód oponowy, mieszkaniowy H03VVH2-F 2x0,75 BRĄZOWY | km |  | 1 | 2170 | PLN | 23% |  | 1000 | CET | OPP | 9.6 | 27.32.13.0 | 85444995 | EC001578 | BRĄZOWY | 33.74
KAB10000093 | KAB10000093-0100 | 5901181026788 | H03VVH2-F 2x0,75 CZARNY | Przewód oponowy, mieszkaniowy H03VVH2-F 2x0,75 CZARNY | km |  | 1 | 2105 | PLN | 23% |  | 100 | CET | OPP | 9.6 | 27.32.13.0 | 85444995 | EC001578 | CZARNY | 32.7675
KAB10000093 | KAB10000093-0500 | 5901181026825 | H03VVH2-F 2x0,75 CZARNY | Przewód oponowy, mieszkaniowy H03VVH2-F 2x0,75 CZARNY | km |  | 1 | 2105 | PLN | 23% |  | 500 | CET | OPP | 9.6 | 27.32.13.0 | 85444995 | EC001578 | CZARNY | 32.7675
KAB10000093 | KAB10000093-1000 | 5901181026832 | H03VVH2-F 2x0,75 CZARNY | Przewód oponowy, mieszkaniowy H03VVH2-F 2x0,75 CZARNY | km |  | 1 | 2105 | PLN | 23% |  | 1000 | CET | OPP | 9.6 | 27.32.13.0 | 85444995 | EC001578 | CZARNY | 32.7675
KAB10000094 | KAB10000094-0100 | 5901181026962 | H03VVH2-F 2x0,75 SREBRNY | Przewód oponowy, mieszkaniowy H03VVH2-F 2x0,75 SREBRNY | km |  | 1 | 2205 | PLN | 23% |  | 100 | CET | OPP | 9.6 | 27.32.13.0 | 85444995 | EC001578 | SREBRNY | 31.7063
KAB10000094 | KAB10000094-0500 | 5901181027006 | H03VVH2-F 2x0,75 SREBRNY | Przewód oponowy, mieszkaniowy H03VVH2-F 2x0,75 SREBRNY | km |  | 1 | 2205 | PLN | 23% |  | 500 | CET | OPP | 9.6 | 27.32.13.0 | 85444995 | EC001578 | SREBRNY | 31.7063
KAB10000094 | KAB10000094-1000 | 5903669499046 | H03VVH2-F 2x0,75 SREBRNY | Przewód oponowy, mieszkaniowy H03VVH2-F 2x0,75 SREBRNY | km |  | 1 | 2205 | PLN | 23% |  | 1000 | CET | OPP | 9.6 | 27.32.13.0 | 85444995 | EC001578 | SREBRNY | 31.7063
KAB10000095 | KAB10000095-0100 | 5901181026900 | H03VVH2-F 2x0,75 ZŁOTY | Przewód oponowy, mieszkaniowy H03VVH2-F 2x0,75 ZŁOTY | km |  | 1 | 2108 | PLN | 23% |  | 100 | CET | OPP | 9.6 | 27.32.13.0 | 85444995 | EC001578 | ZŁOTY | 31.2317
KAB10000095 | KAB10000095-0500 | 5901181026948 | H03VVH2-F 2x0,75 ZŁOTY | Przewód oponowy, mieszkaniowy H03VVH2-F 2x0,75 ZŁOTY | km |  | 1 | 2108 | PLN | 23% |  | 500 | CET | OPP | 9.6 | 27.32.13.0 | 85444995 | EC001578 | ZŁOTY | 31.2317
KAB10000095 | KAB10000095-1000 | 5903669499053 | H03VVH2-F 2x0,75 ZŁOTY | Przewód oponowy, mieszkaniowy H03VVH2-F 2x0,75 ZŁOTY | km |  | 1 | 2108 | PLN | 23% |  | 1000 | CET | OPP | 9.6 | 27.32.13.0 | 85444995 | EC001578 | ZŁOTY | 31.2317
KAB10000369 | KAB10000369-0100 | 5901181002867 | OMYp 2x1,00 BIAŁY | Przewód oponowy, mieszkaniowy OMYP 2x1,00 BIAŁY | km |  | 1 | 2624 | PLN | 23% |  | 100 | CET | OPP | 9.6 | 27.32.13.0 | 85444995 | EC001578 | BIAŁY | 39.3208
KAB10000369 | KAB10000369-0500 | 5901181012972 | OMYp 2x1,00 BIAŁY | Przewód oponowy, mieszkaniowy OMYP 2x1,00 BIAŁY | km |  | 1 | 2624 | PLN | 23% |  | 500 | CET | OPP | 9.6 | 27.32.13.0 | 85444995 | EC001578 | BIAŁY | 39.3208
KAB10000369 | KAB10000369-0800 | 5901181037654 | OMYp 2x1,00 BIAŁY | Przewód oponowy, mieszkaniowy OMYP 2x1,00 BIAŁY | km |  | 1 | 2624 | PLN | 23% |  | 800 | CET | OPP | 9.6 | 27.32.13.0 | 85444995 | EC001578 | BIAŁY | 39.3208
KAB10000369 | KAB10000369-1000 | 5901181013764 | OMYp 2x1,00 BIAŁY | Przewód oponowy, mieszkaniowy OMYP 2x1,00 BIAŁY | km |  | 1 | 2624 | PLN | 23% |  | 1000 | CET | OPP | 9.6 | 27.32.13.0 | 85444995 | EC001578 | BIAŁY | 39.3208
KAB10000370 | KAB10000370-0100 | 5901181002881 | OMYp 2x1,00 BRĄZOWY | Przewód oponowy, mieszkaniowy OMYP 2x1,00 BRĄZOWY | km |  | 1 | 2695 | PLN | 23% |  | 100 | CET | OPP | 9.6 | 27.32.13.0 | 85444995 | EC001578 | BRĄZOWY | 39.3208
KAB10000370 | KAB10000370-0500 | 5903669499060 | OMYp 2x1,00 BRĄZOWY | Przewód oponowy, mieszkaniowy OMYP 2x1,00 BRĄZOWY | km |  | 1 | 2695 | PLN | 23% |  | 500 | CET | OPP | 9.6 | 27.32.13.0 | 85444995 | EC001578 | BRĄZOWY | 39.3208
KAB10000370 | KAB10000370-1000 | 5903669499077 | OMYp 2x1,00 BRĄZOWY | Przewód oponowy, mieszkaniowy OMYP 2x1,00 BRĄZOWY | km |  | 1 | 2695 | PLN | 23% |  | 1000 | CET | OPP | 9.6 | 27.32.13.0 | 85444995 | EC001578 | BRĄZOWY | 39.3208
KAB10000371 | KAB10000371-0100 | 5901181002904 | OMYp 2x1,00 CZARNY | Przewód oponowy, mieszkaniowy OMYP 2x1,00 CZARNY | km |  | 1 | 2630 | PLN | 23% |  | 100 | CET | OPP | 9.6 | 27.32.13.0 | 85444995 | EC001578 | CZARNY | 39.3208
KAB10000371 | KAB10000371-0500 | 5903669499084 | OMYp 2x1,00 CZARNY | Przewód oponowy, mieszkaniowy OMYP 2x1,00 CZARNY | km |  | 1 | 2630 | PLN | 23% |  | 500 | CET | OPP | 9.6 | 27.32.13.0 | 85444995 | EC001578 | CZARNY | 39.3208
KAB10000371 | KAB10000371-1000 | 5903669499091 | OMYp 2x1,00 CZARNY | Przewód oponowy, mieszkaniowy OMYP 2x1,00 CZARNY | km |  | 1 | 2630 | PLN | 23% |  | 1000 | CET | OPP | 9.6 | 27.32.13.0 | 85444995 | EC001578 | CZARNY | 39.3208
KAB10000372 | KAB10000372-0100 | 5901181002928 | OMYp 2x1,00 ZŁOTY | Przewód oponowy, mieszkaniowy OMYP 2x1,00 ZŁOTY | km |  | 1 | 2641 | PLN | 23% |  | 100 | CET | OPP | 9.6 | 27.32.13.0 | 85444995 | EC001578 | ZŁOTY | 37.1218
KAB10000372 | KAB10000372-0500 | 5903669499107 | OMYp 2x1,00 ZŁOTY | Przewód oponowy, mieszkaniowy OMYP 2x1,00 ZŁOTY | km |  | 1 | 2641 | PLN | 23% |  | 500 | CET | OPP | 9.6 | 27.32.13.0 | 85444995 | EC001578 | ZŁOTY | 37.1218
KAB10000372 | KAB10000372-1000 | 5903669499114 | OMYp 2x1,00 ZŁOTY | Przewód oponowy, mieszkaniowy OMYP 2x1,00 ZŁOTY | km |  | 1 | 2641 | PLN | 23% |  | 1000 | CET | OPP | 9.6 | 27.32.13.0 | 85444995 | EC001578 | ZŁOTY | 37.1218
KAB10000373 | KAB10000373-0100 | 5901181002935 | OMYp 2x1,50 BIAŁY | Przewód oponowy, mieszkaniowy OMYP 2x1,50 BIAŁY | km |  | 1 | 3734 | PLN | 23% |  | 100 | CET | OPP | 9.6 | 27.32.13.0 | 85444995 | EC001578 | BIAŁY | 34.7364
KAB10000373 | KAB10000373-0500 | 5901181016215 | OMYp 2x1,50 BIAŁY | Przewód oponowy, mieszkaniowy OMYP 2x1,50 BIAŁY | km |  | 1 | 3734 | PLN | 23% |  | 500 | CET | OPP | 9.6 | 27.32.13.0 | 85444995 | EC001578 | BIAŁY | 34.7364
KAB10000373 | KAB10000373-1000 | 5903669495031 | OMYp 2x1,50 BIAŁY | Przewód oponowy, mieszkaniowy OMYP 2x1,50 BIAŁY | km |  | 1 | 3734 | PLN | 23% |  | 1000 | CET | OPP | 9.6 | 27.32.13.0 | 85444995 | EC001578 | BIAŁY | 34.7364
KAB10000374 | KAB10000374-0100 | 5901181002959 | OMYp 2x1,50 BRĄZOWY | Przewód oponowy, mieszkaniowy OMYP 2x1,50 BRĄZOWY | km |  | 1 | 3831 | PLN | 23% |  | 100 | CET | OPP | 9.6 | 27.32.13.0 | 85444995 | EC001578 | BRĄZOWY | 34.7364
KAB10000374 | KAB10000374-0500 | 5903669499121 | OMYp 2x1,50 BRĄZOWY | Przewód oponowy, mieszkaniowy OMYP 2x1,50 BRĄZOWY | km |  | 1 | 3831 | PLN | 23% |  | 500 | CET | OPP | 9.6 | 27.32.13.0 | 85444995 | EC001578 | BRĄZOWY | 34.7364
KAB10000374 | KAB10000374-1000 | 5903669499138 | OMYp 2x1,50 BRĄZOWY | Przewód oponowy, mieszkaniowy OMYP 2x1,50 BRĄZOWY | km |  | 1 | 3831 | PLN | 23% |  | 1000 | CET | OPP | 9.6 | 27.32.13.0 | 85444995 | EC001578 | BRĄZOWY | 34.7364
KAB10000375 | KAB10000375-0100 | 5901181002966 | OMYp 2x1,50 CZARNY | Przewód oponowy, mieszkaniowy OMYP 2x1,50 CZARNY | km |  | 1 | 3743 | PLN | 23% |  | 100 | CET | OPP | 9.6 | 27.32.13.0 | 85444995 | EC001578 | CZARNY | 35.0323
KAB10000375 | KAB10000375-0500 | 5903669499145 | OMYp 2x1,50 CZARNY | Przewód oponowy, mieszkaniowy OMYP 2x1,50 CZARNY | km |  | 1 | 3743 | PLN | 23% |  | 500 | CET | OPP | 9.6 | 27.32.13.0 | 85444995 | EC001578 | CZARNY | 35.0323
KAB10000375 | KAB10000375-1000 | 5903669499152 | OMYp 2x1,50 CZARNY | Przewód oponowy, mieszkaniowy OMYP 2x1,50 CZARNY | km |  | 1 | 3743 | PLN | 23% |  | 1000 | CET | OPP | 9.6 | 27.32.13.0 | 85444995 | EC001578 | CZARNY | 35.0323
KAB10000991 | KAB10000991-0100 | 5901181026726 | H03VVH2-F 2x0,75 BIAŁY | Przewód oponowy, mieszkaniowy H03VVH2-F 2x0,75 BIAŁY | km |  | 1 | 2120 | PLN | 23% |  | 100 | CET | OPP | 9.6 | 27.32.13.0 | 85444995 | EC001578 | BIAŁY | 33.5369
KAB10000991 | KAB10000991-0500 | 5901181026764 | H03VVH2-F 2x0,75 BIAŁY | Przewód oponowy, mieszkaniowy H03VVH2-F 2x0,75 BIAŁY | km |  | 1 | 2120 | PLN | 23% |  | 500 | CET | OPP | 9.6 | 27.32.13.0 | 85444995 | EC001578 | BIAŁY | 33.5369
KAB10000991 | KAB10000991-0800 | 5903669448457 | H03VVH2-F 2x0,75 BIAŁY | Przewód oponowy, mieszkaniowy H03VVH2-F 2x0,75 BIAŁY | km |  | 1 | 2120 | PLN | 23% |  | 800 | CET | OPP | 9.6 | 27.32.13.0 | 85444995 | EC001578 | BIAŁY | 33.5369
KAB10000991 | KAB10000991-1000 | 5901181026771 | H03VVH2-F 2x0,75 BIAŁY | Przewód oponowy, mieszkaniowy H03VVH2-F 2x0,75 BIAŁY | km |  | 1 | 2120 | PLN | 23% |  | 1000 | CET | OPP | 9.6 | 27.32.13.0 | 85444995 | EC001578 | BIAŁY | 33.5369
KAB10001006 | KAB10001006-0100 | 5901181002492 | OMYp 2x0,50c BEZBARWNY | Przewód oponowy, mieszkaniowy OMYP 2x0,50c BEZBARWNY | km |  | 1 | 2280 | PLN | 23% |  | 100 | CET | OPP | 9.6 | 27.32.13.0 | 85444995 | EC001578 | BEZBARWNY | 24.0516
KAB10001006 | KAB10001006-0500 | 5903669499169 | OMYp 2x0,50c BEZBARWNY | Przewód oponowy, mieszkaniowy OMYP 2x0,50c BEZBARWNY | km |  | 1 | 2280 | PLN | 23% |  | 500 | CET | OPP | 9.6 | 27.32.13.0 | 85444995 | EC001578 | BEZBARWNY | 24.0516
KAB10001006 | KAB10001006-1000 | 5903669499176 | OMYp 2x0,50c BEZBARWNY | Przewód oponowy, mieszkaniowy OMYP 2x0,50c BEZBARWNY | km |  | 1 | 2280 | PLN | 23% |  | 1000 | CET | OPP | 9.6 | 27.32.13.0 | 85444995 | EC001578 | BEZBARWNY | 24.0516
KAB10001007 | KAB10001007-0100 | 5901181002829 | OMYp 2x0,75c BEZBARWNY | Przewód oponowy, mieszkaniowy OMYP 2x0,75c BEZBARWNY | km |  | 1 | 3050 | PLN | 23% |  | 100 | CET | OPP | 9.6 | 27.32.13.0 | 85444995 | EC001578 | BEZBARWNY | 30.2824
KAB10001007 | KAB10001007-0500 | 5903669499183 | OMYp 2x0,75c BEZBARWNY | Przewód oponowy, mieszkaniowy OMYP 2x0,75c BEZBARWNY | km |  | 1 | 3050 | PLN | 23% |  | 500 | CET | OPP | 9.6 | 27.32.13.0 | 85444995 | EC001578 | BEZBARWNY | 30.2824
KAB10001007 | KAB10001007-1000 | 5903669499190 | OMYp 2x0,75c BEZBARWNY | Przewód oponowy, mieszkaniowy OMYP 2x0,75c BEZBARWNY | km |  | 1 | 3050 | PLN | 23% |  | 1000 | CET | OPP | 9.6 | 27.32.13.0 | 85444995 | EC001578 | BEZBARWNY | 30.2824
KAB10000753 | KAB10000753-0100 | 5903669466864 | YLY-s 6x0,75 mm² 24V | Przewód samochodowy YLY-s 6x0,75 mm² 24V czarny fip-7,56 fiż-1,96 kol.żył: b,czr,n,ż,sz,czn | km |  | 1 | 6495 | PLN | 23% |  | 100 | CET | SAM | 9.12 | 27.32.13.0 | 85444995 | EC000104 | CZARNY | 102.3895
KAB10000838 | KAB10000838-0100 | 5903669466918 | QLY-s 6x0,75+1x1,0 | QLY-s 6x0,75+1x1,0 (AP-1) fi.ż-1,96 / fi.ż-2,10mm fi op.-8,95mm ( 85 ShA) | km |  | 1 | 10390 | PLN | 23% |  | 100 | CET | SAM | 9.12 | 27.32.13.0 | 85444995 | EC000104 | CZARNY | 69.4256
KAB10000839 | KAB10000839-0100 | 5903669466932 | QLY-s 5x1,5 + 2x4mm² | QLY-s 5x1,5 + 2x4mm² (AP-1) Nadruk fi zew. - 11,80mm | km |  | 1 | 21640 | PLN | 23% |  | 100 | CET | SAM | 9.12 | 27.32.13.0 | 85444995 | EC000104 | CZARNY | 240.2167
KAB10000842 | KAB10000842-0100 | 5903669466895 | YLY-sp 2x0,75 mm² (FB-1) | Przewód samochodowy YLY-sp 2x0,75 mm² (FB-1) | km |  | 1 | 2297 | PLN | 23% |  | 100 | CET | SAM | 9.12 | 27.32.13.0 | 85444995 | EC000104 | CZARNY | 37.5429
KAB10000842 | KAB10000842-1000 | 5903669499213 | YLY-sp 2x0,75 mm² (FB-1) | Przewód samochodowy YLY-sp 2x0,75 mm² (FB-1) | km |  | 1 | 2297 | PLN | 23% |  | 1000 | CET | SAM | 9.12 | 27.32.13.0 | 85444995 | EC000104 | CZARNY | 37.5429
KAB10000843 | KAB10000843-0100 | 5903669466901 | YLY-sp 2x1,5 mm² | Przewód samochodowy YLY-sp 2x1,5 mm² czarny fip-6,32x3,80 fiż-2,38 Y 105 st. C /70 st. C | km |  | 1 | 3926 | PLN | 23% |  | 100 | CET | SAM | 9.12 | 27.32.13.0 | 85444995 | EC000104 | CZARNY | 32.7401
KAB10000856 | KAB10000856-0100 | 5903669466819 | YLY-s 2x0,5mm² 24V | Przewód samochodowy YLY-s 2x0,5mm² 24V czarny fip-4,85 fiż-1,68 kol.ż: czn,b | km |  | 1 | 1789 | PLN | 23% |  | 100 | CET | SAM | 9.12 | 27.32.13.0 | 85444995 | EC000104 | CZARNY | 34.2077
KAB10000859 | KAB10000859-0100 | 5903669466925 | QLY-s 6x1+1x1,5mm² | QLY-s 6x1+1x1,5mm² (AP-1) bez nadruku, bębny fi800 fi 9,4 mm | km |  | 1 | 12993 | PLN | 23% |  | 100 | CET | SAM | 9.12 | 27.32.13.0 | 85444995 | EC000104 | CZARNY | 119.232
KAB10000860 | KAB10000860-0100 | 5901181037043 | YLY-s 2x0,75 mm² | Przewód samochodowy YLY-s 2x0,75mm² PVC B. NADR. CZARNY ODCINEK | km |  | 1 | 2418 | PLN | 23% |  | 100 | CET | SAM | 9.12 | 27.32.13.0 | 85444995 | EC000104 | CZARNY | 43.0154
KAB10000861 | KAB10000861-0100 | 5901181037067 | YLY-s 3x0,5 mm² | Przewód samochodowy YLY-s 3x0,5mm² PVC CZARNY BEZ NADR. ODCINEK | km |  | 1 | 2451 | PLN | 23% |  | 100 | CET | SAM | 9.12 | 27.32.13.0 | 85444995 | EC000104 | CZARNY | 44.2206
KAB10000875 | KAB10000875-0100 | 5903669466826 | YLY-s 4x0,5 mm² | Przewód samochodowy YLYs4x0,5 (NW-1) kol. zie, bra, cze, bia fip-5,40 fiż-1,68 | km |  | 1 | 3055 | PLN | 23% |  | 100 | CET | SAM | 9.12 | 27.32.13.0 | 85444995 | EC000104 | CZARNY | 46.9715
KAB10000877 | KAB10000877-0100 | 5903669466857 | YLY-s 6x0,5 mm² | Przewód samochodowy YLY-s 6x0,5 (NW-1) z,czr,b,br,n,sz | km |  | 1 | 4502 | PLN | 23% |  | 100 | CET | SAM | 9.12 | 27.32.13.0 | 85444995 | EC000104 | CZARNY | 69.2509
KAB10011235 | KAB10011235-0100 | 5903669504429 | YLY-s 7x0,75 mm² | Przewód samochodowy YLY-s 7x0,75mm² 24V czarny fip-7,60 fiż-1,96 kol.ż: czn,b(śr),czr,ż,br,z,n | km |  | 1 | 7184 | PLN | 23% |  | 100 | CET | SAM | 9.12 | 27.32.13.0 | 85444995 | EC000104 | CZARNY | 71.7119
KAB10000922 | KAB10000922-0100 | 5901181035766 | YLY-s 7x1,5 mm² | Przewód samochodowy YLY-s 7x1,5 mm² (H) czarny - fi.p. 9,17mm kol.żył czn,b(śr),czr,ż,br,z,n | km |  | 1 | 12779 | PLN | 23% |  | 100 | CET | SAM | 9.12 | 27.32.13.0 | 85444995 | EC000104 | CZARNY | 72.5841
KAB10000923 | KAB10000923-0100 | 5901181035797 | YLY-s 4x1,5mm² | Przewód samochodowy YLY-s 4x1,5mm² (H) kol żył: czn,b,czr,ż | km |  | 1 | 7447 | PLN | 23% |  | 100 | CET | SAM | 9.12 | 27.32.13.0 | 85444995 | EC000104 | CZARNY | 56.3057
KAB10000924 | KAB10000924-0100 | 5901181035827 | YLY-s 3x1,5mm² | Przewód samochodowy YLY-s 3x1,5mm² (H) kol żył: z, czn, czr | km |  | 1 | 5607 | PLN | 23% |  | 100 | CET | SAM | 9.12 | 27.32.13.0 | 85444995 | EC000104 | CZARNY | 56.8961
KAB10000925 | KAB10000925-0100 | 5901181035858 | YLY-s 2x1,5mm² | Przewód samochodowy YLY-s 2x1,5mm² (H) kol żył: b, czn | km |  | 1 | 4076 | PLN | 23% |  | 100 | CET | SAM | 9.12 | 27.32.13.0 | 85444995 | EC000104 | CZARNY | 65.2433
KAB10011267 | KAB10011267-0100 | 5903669508700 | YLY-s 7x1,0 + 1x1,5mm² | Przewód samochodowy YLY-s 7x1,0 + 1x1,5mm² (H) kol 1,0mm²- fi2,2mm :ż,f,czn,n,z,czr,br kol 1,5mm²- fi2,86mm bia fip-9,46mm | km |  | 1 | 11362 | PLN | 23% |  | 90 | CET | SAM | 9.12 | 27.32.13.0 | 85444995 | EC000104 | CZARNY | 103.8073
KAB10000928 | KAB10000928-0100 | 5901181037104 | YLY-s 6x1+1x1,5 mm² | Przewód samochodowy YLY-s 6x1+1x1,5 mm² (H) 24V fip - 8,30 | km |  | 1 | 9854 | PLN | 23% |  | 100 | CET | SAM | 9.12 | 27.32.13.0 | 85444995 | EC000104 | CZARNY | 131.5614
KAB10000930 | KAB10000930-0100 | 5901181035988 | YLY-s 2x1,0 mm² | Przewód samochodowy YLY-s 2x1,0mm² (H) | km |  | 1 | 2863 | PLN | 23% |  | 100 | CET | SAM | 9.12 | 27.32.13.0 | 85444995 | EC000104 | CZARNY | 58.9728
KAB10000938 | KAB10000938-0100 | 5901181036152 | YLY-s 3x0,75mm² | Przewód samochodowy YLY-s 3x0,75mm² 24V czarny fip-5,57 fiż-1,96 kol.ż: czn,b,czr | km |  | 1 | 3459 | PLN | 23% |  | 100 | CET | SAM | 9.12 | 27.32.13.0 | 85444995 | EC000104 | CZARNY | 70.1919
KAB10000939 | KAB10000939-0100 | 5901181036176 | YLY-s 3x1,0 mm² | Przewód samochodowy YLY-s 3x1,0 mm² 24V czarny fip-6,22 fiż-2,20 kol.ż: czn,b,czr | km |  | 1 | 4082 | PLN | 23% |  | 100 | CET | SAM | 9.12 | 27.32.13.0 | 85444995 | EC000104 | CZARNY | 113.5158
KAB10000940 | KAB10000940-0100 | 5901181036190 | YLY-s 4x0,75 mm² | Przewód samochodowy YLY-s 4x0,75 mm² 24V czarny fip-6,11 fiż-1,96 kol.ż: czn,b,czr,ż | km |  | 1 | 4586 | PLN | 23% |  | 100 | CET | SAM | 9.12 | 27.32.13.0 | 85444995 | EC000104 | CZARNY | 63.6823
KAB10000945 | KAB10000945-0100 | 5901181036282 | YLY-s 5x1,5 mm² | Przewód samochodowy YLY-s 5x1,5 mm² 24V czarny fip-8,14 fiż-2,44 kol.ż: czn,b,czr,ż,br | km |  | 1 | 9703 | PLN | 23% |  | 100 | CET | SAM | 9.12 | 27.32.13.0 | 85444995 | EC000104 | CZARNY | 62.1562
KAB10000949 | KAB10000949-0100 | 5901181036367 | YLY-s 6x1,5 mm² | Przewód samochodowy YLY-s 6x1,5 mm² 24V czarny fip-9,17 fiż-2,44 kol.ż: czn,b,czr,ż,br,z | km |  | 1 | 11334 | PLN | 23% |  | 100 | CET | SAM | 9.12 | 27.32.13.0 | 85444995 | EC000104 | CZARNY | 75.8972
KAB10000951 | KAB10000951-0100 | 5901181036404 | YLY-s 5x0,75 mm² | Przewód samochodowy YLY-s 5x0,75 mm² 24V czarny fip-6,70 fiż-1,96 kol.ż: czn,b,czr,ż,br, | km |  | 1 | 5288 | PLN | 23% |  | 100 | CET | SAM | 9.12 | 27.32.13.0 | 85444995 | EC000104 | CZARNY | 76.1729
KAB10000952 | KAB10000952-0100 | 5901181036428 | YLY-s 7x1,0 mm² | Przewód samochodowy YLY-s 7x1,0 mm² 24V czarny fip-8,39 fiż-2,20 kol.ż: czn,b(śr),czr,ż,br,z,n | km |  | 1 | 9396 | PLN | 23% |  | 100 | CET | SAM | 9.12 | 27.32.13.0 | 85444995 | EC000104 | CZARNY | 91.6578
KAB10000955 | KAB10000955-0100 | 5901181036480 | YLY-s 6x0,75+1x1,0 mm² | Przewód samochodowy YLY-s 6x0,75+1x1,0 mm² 24V (H) czarny, fiż1,96/2,06, fip8,19mm kol.żczn,czr,ż,br,z,n +bi | km |  | 1 | 7888 | PLN | 23% |  | 100 | CET | SAM | 9.12 | 27.32.13.0 | 85444995 | EC000104 | CZARNY | 108.5631
KAB10000958 | KAB10000958-0100 | 5901181036695 | YLY-sp 2x1,0mm² | Przewód samochodowy YLY-sp 2x1,0mm² (NW-1) biało-czarn, 5,60x3,65+/-0,2mm | km |  | 1 | 2878 | PLN | 23% |  | 100 | CET | SAM | 9.12 | 27.32.13.0 | 85444995 | EC000104 | CZARNY | 48.0302
KAB10000959 | KAB10000959-0100 | 5901181036701 | YLY-s 7x0,75 + 1x1,0 mm² | Przewód samochodowy YLY-s 7x0,75 + 1x1,0 Fip-8,48 Fiż-1,96mm/2,54mm kolbr,ż,z,czr,n,pop,czn /bi(śr) | km |  | 1 | 8768 | PLN | 23% |  | 100 | CET | SAM | 9.12 | 27.32.13.0 | 85444995 | EC000104 | CZARNY | 68.8761
KAB10000979 | KAB10000979-0100 | 5901181037463 | YLY-s 5x1,0 mm² | Przewód samochodowy YLY-s 5x1,0mm² 24V (FR) kolb,czr,br,z,sz CZARNY fiż 2,2 fip-7,0 | km |  | 1 | 7190 | PLN | 23% |  | 100 | CET | SAM | 9.12 | 27.32.13.0 | 85444995 | EC000104 | CZARNY | 0
KAB10000979 | KAB10000979-0500 | 5903669499237 | YLY-s 5x1,0 mm² | Przewód samochodowy YLY-s 5x1,0mm² 24V (FR) kolb,czr,br,z,sz CZARNY fiż 2,2 fip-7,0 | km |  | 1 | 7190 | PLN | 23% |  | 500 | CET | SAM | 9.12 | 27.32.13.0 | 85444995 | EC000104 | CZARNY | 0
KAB10000980 | KAB10000980-0100 | 5901181037487 | YLY-s 6x1,0 mm² | Przewód samochodowy YLY-s 6x1,0mm² 24V (FR) CZARNY fiż 2,2 fi7,80mm | km |  | 1 | 8329 | PLN | 23% |  | 100 | CET | SAM | 9.12 | 27.32.13.0 | 85444995 | EC000104 | CZARNY | 126.9863
KAB10001033 | KAB10001033-0100 | 5901181042870 | QLY-s 5x1,0 + 2x2,5 mm² | Przewód samochodowy QLY-s 5x1,0 + 2x2,5mm² (HY-1) fip - 10,6 Nadruk | km |  | 1 | 17077 | PLN | 23% |  | 100 | CET | SAM | 9.12 | 27.32.13.0 | 85444995 | EC000104 | CZARNY | 146.0015
KAB10001033 | KAB10001033-0150 | 5901181042887 | QLY-s 5x1,0 + 2x2,5 mm² | Przewód samochodowy QLY-s 5x1,0 + 2x2,5mm² (HY-1) fip - 10,6 Nadruk | km |  | 1 | 17077 | PLN | 23% |  | 150 | CET | SAM | 9.12 | 27.32.13.0 | 85444995 | EC000104 | CZARNY | 146.0015
KAB10001041 | KAB10001041-0100 | 5903669466956 | QLY-s 12x1,5+3x2,5 mm² | Przewód samochodowy QLY-s 12x1,5+3x2,5 fiż 2,30/2,72 (3x2,5+1,5) +zew.11x1,5 fip-14,0 mm | km |  | 1 | 35056 | PLN | 23% |  | 100 | CET | SAM | 9.12 | 27.32.13.0 | 85444995 | EC000104 | CZARNY | 299.7745
KAB10001041 | KAB10001041-1000 | 5903669499244 | QLY-s 12x1,5+3x2,5 mm² | Przewód samochodowy QLY-s 12x1,5+3x2,5 fiż 2,30/2,72 (3x2,5+1,5) +zew.11x1,5 fip-14,0 mm | km |  | 1 | 35056 | PLN | 23% |  | 1000 | CET | SAM | 9.12 | 27.32.13.0 | 85444995 | EC000104 | CZARNY | 299.7745
KAB10001042 | KAB10001042-0100 | 5903669466949 | QLY-s 12x0,75+3x1 mm² | Przewód samochodowy QLY-s 12x0,75+3x1 mm² fi. 12,0 mm Nadruk | km |  | 1 | 19550 | PLN | 23% |  | 100 | CET | SAM | 9.12 | 27.32.13.0 | 85444995 | EC000104 | CZARNY | 94.4003
KAB10001042 | KAB10001042-0150 | 5903669499251 | QLY-s 12x0,75+3x1 mm² | Przewód samochodowy QLY-s 12x0,75+3x1 mm² fi. 12,0 mm Nadruk | km |  | 1 | 19550 | PLN | 23% |  | 150 | CET | SAM | 9.12 | 27.32.13.0 | 85444995 | EC000104 | CZARNY | 94.4003
KAB10001058 | KAB10001058-0100 | 5903669464723 | YLY-s 4x1,0 mm² | Przewód samochodowy YLY-s 4x1,0 mm² 24V czarny fip-6,79 fiż-2,20 kol.ż: b,czr,br,z | km |  | 1 | 5353 | PLN | 23% |  | 100 | CET | SAM | 9.12 | 27.32.13.0 | 85444995 | EC000104 | CZARNY | 58.8113
KAB10002014 | KAB10002014-0100 | 5903669449119 | QLY-s 7x0,75+1x1,0 | Przewód samochodowy QLY-s 7x0,75+1x1,0 24V CZN fi.ż-1,96 / fi.ż-2,30mm fip.9,0mm Bez nadruku | km |  | 1 | 11367 | PLN | 23% |  | 100 | CET | SAM | 9.12 | 27.32.13.0 | 85444995 | EC000104 | CZARNY | 123.3466
KAB10011059 | KAB10011059-0100 | 5903669345541 | YLY-s 5x0,5 mm² | Przewód samochodowy YLY-s 5x0,5mm² (TS-1) żyły: bi,czn,czr,ni,ż fi ż.1,68/ fi zew.6,00 | km |  | 1 | 3892 | PLN | 23% |  | 100 | CET | SAM | 9.12 | 27.32.13.0 | 85444995 | EC000104 | CZARNY | 58.9418
KAB10011061 | KAB10011061-0100 | 5903669466871 | YLY-s 8x0,75+5x1,50 mm² | Przewód samochodowy YLY-s 8x0,75+5x1,50 mm² fiż 0,75-2,15 1,5-2,44 fip 12,20 | km |  | 1 | 18263 | PLN | 23% |  | 100 | CET | SAM | 9.12 | 27.32.13.0 | 85444995 | EC000104 | CZARNY | 283.9967
KAB10002016 | KAB10002016-0100 | 5903669452164 | H1Z2Z2-K 1x2,5 1/1kV SOLARCET CZARNY | Kabel fotowoltaiczny H1Z2Z2-K 1x2,5 1/1kV SOLARCET CZARNY | km |  | 1 | 2527 | PLN | 23% |  | 100 | CET | SOL | 9.13 | 27.32.13.0 | 85444995 | EC000993 | CZARNY | 43.119
KAB10002016 | KAB10002016-0500 | 5903669452584 | H1Z2Z2-K 1x2,5 1/1kV SOLARCET CZARNY | Kabel fotowoltaiczny H1Z2Z2-K 1x2,5 1/1kV SOLARCET CZARNY | km |  | 1 | 2527 | PLN | 23% |  | 500 | CET | SOL | 9.13 | 27.32.13.0 | 85444995 | EC000993 | CZARNY | 43.119
KAB10002016 | KAB10002016-1000 | 5903669452591 | H1Z2Z2-K 1x2,5 1/1kV SOLARCET CZARNY | Kabel fotowoltaiczny H1Z2Z2-K 1x2,5 1/1kV SOLARCET CZARNY | km |  | 1 | 2527 | PLN | 23% |  | 1000 | CET | SOL | 9.13 | 27.32.13.0 | 85444995 | EC000993 | CZARNY | 43.119
KAB10002017 | KAB10002017-0100 | 5903669452218 | H1Z2Z2-K 1x2,5 1/1kV SOLARCET CZERWONY | Kabel fotowoltaiczny H1Z2Z2-K 1x2,5 1/1kV SOLARCET CZERWONY | km |  | 1 | 2527 | PLN | 23% |  | 100 | CET | SOL | 9.13 | 27.32.13.0 | 85444995 | EC000993 | CZERWONY | 43.119
KAB10002017 | KAB10002017-0500 | 5903669452607 | H1Z2Z2-K 1x2,5 1/1kV SOLARCET CZERWONY | Kabel fotowoltaiczny H1Z2Z2-K 1x2,5 1/1kV SOLARCET CZERWONY | km |  | 1 | 2527 | PLN | 23% |  | 500 | CET | SOL | 9.13 | 27.32.13.0 | 85444995 | EC000993 | CZERWONY | 43.119
KAB10002017 | KAB10002017-1000 | 5903669452614 | H1Z2Z2-K 1x2,5 1/1kV SOLARCET CZERWONY | Kabel fotowoltaiczny H1Z2Z2-K 1x2,5 1/1kV SOLARCET CZERWONY | km |  | 1 | 2527 | PLN | 23% |  | 1000 | CET | SOL | 9.13 | 27.32.13.0 | 85444995 | EC000993 | CZERWONY | 43.119
KAB10002018 | KAB10002018-0100 | 5903669452263 | H1Z2Z2-K 1x2,5 1/1kV SOLARCET NIEBIESKI | Kabel fotowoltaiczny H1Z2Z2-K 1x2,5 1/1kV SOLARCET NIEBIESKI | km |  | 1 | 2527 | PLN | 23% |  | 100 | CET | SOL | 9.13 | 27.32.13.0 | 85444995 | EC000993 | NIEBIESKI | 43.119
KAB10002018 | KAB10002018-0500 | 5903669452621 | H1Z2Z2-K 1x2,5 1/1kV SOLARCET NIEBIESKI | Kabel fotowoltaiczny H1Z2Z2-K 1x2,5 1/1kV SOLARCET NIEBIESKI | km |  | 1 | 2527 | PLN | 23% |  | 500 | CET | SOL | 9.13 | 27.32.13.0 | 85444995 | EC000993 | NIEBIESKI | 43.119
KAB10002018 | KAB10002018-1000 | 5903669452638 | H1Z2Z2-K 1x2,5 1/1kV SOLARCET NIEBIESKI | Kabel fotowoltaiczny H1Z2Z2-K 1x2,5 1/1kV SOLARCET NIEBIESKI | km |  | 1 | 2527 | PLN | 23% |  | 1000 | CET | SOL | 9.13 | 27.32.13.0 | 85444995 | EC000993 | NIEBIESKI | 43.119
KAB10002019 | KAB10002019-0100 | 5903669452317 | H1Z2Z2-K 1x4,0 1/1kV SOLARCET CZARNY | Kabel fotowoltaiczny H1Z2Z2-K 1x4,0 1/1kV SOLARCET CZARNY | km |  | 1 | 3952 | PLN | 23% |  | 100 | CET | SOL | 9.13 | 27.32.13.0 | 85444995 | EC000993 | CZARNY | 58.291
KAB10002019 | KAB10002019-0500 | 5903669452645 | H1Z2Z2-K 1x4,0 1/1kV SOLARCET CZARNY | Kabel fotowoltaiczny H1Z2Z2-K 1x4,0 1/1kV SOLARCET CZARNY | km |  | 1 | 3952 | PLN | 23% |  | 500 | CET | SOL | 9.13 | 27.32.13.0 | 85444995 | EC000993 | CZARNY | 58.291
KAB10002019 | KAB10002019-1000 | 5903669452652 | H1Z2Z2-K 1x4,0 1/1kV SOLARCET CZARNY | Kabel fotowoltaiczny H1Z2Z2-K 1x4,0 1/1kV SOLARCET CZARNY | km |  | 1 | 3952 | PLN | 23% |  | 1000 | CET | SOL | 9.13 | 27.32.13.0 | 85444995 | EC000993 | CZARNY | 58.291
KAB10002020 | KAB10002020-0100 | 5903669452362 | H1Z2Z2-K 1x4,0 1/1kV SOLARCET CZERWONY | Kabel fotowoltaiczny H1Z2Z2-K 1x4,0 1/1kV SOLARCET CZERWONY | km |  | 1 | 3952 | PLN | 23% |  | 100 | CET | SOL | 9.13 | 27.32.13.0 | 85444995 | EC000993 | CZERWONY | 58.291
KAB10002020 | KAB10002020-0500 | 5903669452669 | H1Z2Z2-K 1x4,0 1/1kV SOLARCET CZERWONY | Kabel fotowoltaiczny H1Z2Z2-K 1x4,0 1/1kV SOLARCET CZERWONY | km |  | 1 | 3952 | PLN | 23% |  | 500 | CET | SOL | 9.13 | 27.32.13.0 | 85444995 | EC000993 | CZERWONY | 58.291
KAB10002020 | KAB10002020-1000 | 5903669452676 | H1Z2Z2-K 1x4,0 1/1kV SOLARCET CZERWONY | Kabel fotowoltaiczny H1Z2Z2-K 1x4,0 1/1kV SOLARCET CZERWONY | km |  | 1 | 3952 | PLN | 23% |  | 1000 | CET | SOL | 9.13 | 27.32.13.0 | 85444995 | EC000993 | CZERWONY | 58.291
KAB10002021 | KAB10002021-0100 | 5903669452416 | H1Z2Z2-K 1x4,0 1/1kV SOLARCET NIEBIESKI | Kabel fotowoltaiczny H1Z2Z2-K 1x4,0 1/1kV SOLARCET NIEBIESKI | km |  | 1 | 3952 | PLN | 23% |  | 100 | CET | SOL | 9.13 | 27.32.13.0 | 85444995 | EC000993 | NIEBIESKI | 58.291
KAB10002021 | KAB10002021-0500 | 5903669452683 | H1Z2Z2-K 1x4,0 1/1kV SOLARCET NIEBIESKI | Kabel fotowoltaiczny H1Z2Z2-K 1x4,0 1/1kV SOLARCET NIEBIESKI | km |  | 1 | 3952 | PLN | 23% |  | 500 | CET | SOL | 9.13 | 27.32.13.0 | 85444995 | EC000993 | NIEBIESKI | 58.291
KAB10002021 | KAB10002021-1000 | 5903669452690 | H1Z2Z2-K 1x4,0 1/1kV SOLARCET NIEBIESKI | Kabel fotowoltaiczny H1Z2Z2-K 1x4,0 1/1kV SOLARCET NIEBIESKI | km |  | 1 | 3952 | PLN | 23% |  | 1000 | CET | SOL | 9.13 | 27.32.13.0 | 85444995 | EC000993 | NIEBIESKI | 58.291
KAB10002022 | KAB10002022-0100 | 5903669452461 | H1Z2Z2-K 1x6,0 1/1kV SOLARCET CZARNY | Kabel fotowoltaiczny H1Z2Z2-K 1x6,0 1/1kV SOLARCET CZARNY | km |  | 1 | 5528 | PLN | 23% |  | 100 | CET | SOL | 9.13 | 27.32.13.0 | 85444995 | EC000993 | CZARNY | 77.19
KAB10002022 | KAB10002022-0500 | 5903669452706 | H1Z2Z2-K 1x6,0 1/1kV SOLARCET CZARNY | Kabel fotowoltaiczny H1Z2Z2-K 1x6,0 1/1kV SOLARCET CZARNY | km |  | 1 | 5528 | PLN | 23% |  | 500 | CET | SOL | 9.13 | 27.32.13.0 | 85444995 | EC000993 | CZARNY | 77.19
KAB10002022 | KAB10002022-1000 | 5903669452713 | H1Z2Z2-K 1x6,0 1/1kV SOLARCET CZARNY | Kabel fotowoltaiczny H1Z2Z2-K 1x6,0 1/1kV SOLARCET CZARNY | km |  | 1 | 5528 | PLN | 23% |  | 1000 | CET | SOL | 9.13 | 27.32.13.0 | 85444995 | EC000993 | CZARNY | 77.19
KAB10002023 | KAB10002023-0100 | 5903669452515 | H1Z2Z2-K 1x6,0 1/1kV SOLARCET CZERWONY | Kabel fotowoltaiczny H1Z2Z2-K 1x6,0 1/1kV SOLARCET CZERWONY | km |  | 1 | 5528 | PLN | 23% |  | 100 | CET | SOL | 9.13 | 27.32.13.0 | 85444995 | EC000993 | CZERWONY | 77.19
KAB10002023 | KAB10002023-0500 | 5903669452560 | H1Z2Z2-K 1x6,0 1/1kV SOLARCET CZERWONY | Kabel fotowoltaiczny H1Z2Z2-K 1x6,0 1/1kV SOLARCET CZERWONY | km |  | 1 | 5528 | PLN | 23% |  | 500 | CET | SOL | 9.13 | 27.32.13.0 | 85444995 | EC000993 | CZERWONY | 77.19
KAB10002023 | KAB10002023-1000 | 5903669452577 | H1Z2Z2-K 1x6,0 1/1kV SOLARCET CZERWONY | Kabel fotowoltaiczny H1Z2Z2-K 1x6,0 1/1kV SOLARCET CZERWONY | km |  | 1 | 5528 | PLN | 23% |  | 1000 | CET | SOL | 9.13 | 27.32.13.0 | 85444995 | EC000993 | CZERWONY | 77.19
KAB10002024 | KAB10002024-0100 | 5903669452720 | H1Z2Z2-K 1x6,0 1/1kV SOLARCET NIEBIESKI | Kabel fotowoltaiczny H1Z2Z2-K 1x6,0 1/1kV SOLARCET NIEBIESKI | km |  | 1 | 5528 | PLN | 23% |  | 100 | CET | SOL | 9.13 | 27.32.13.0 | 85444995 | EC000993 | NIEBIESKI | 77.19
KAB10002024 | KAB10002024-0500 | 5903669452775 | H1Z2Z2-K 1x6,0 1/1kV SOLARCET NIEBIESKI | Kabel fotowoltaiczny H1Z2Z2-K 1x6,0 1/1kV SOLARCET NIEBIESKI | km |  | 1 | 5528 | PLN | 23% |  | 500 | CET | SOL | 9.13 | 27.32.13.0 | 85444995 | EC000993 | NIEBIESKI | 77.19
KAB10002024 | KAB10002024-1000 | 5903669452782 | H1Z2Z2-K 1x6,0 1/1kV SOLARCET NIEBIESKI | Kabel fotowoltaiczny H1Z2Z2-K 1x6,0 1/1kV SOLARCET NIEBIESKI | km |  | 1 | 5528 | PLN | 23% |  | 1000 | CET | SOL | 9.13 | 27.32.13.0 | 85444995 | EC000993 | NIEBIESKI | 77.19
KAB10000292 | KAB10000292-ODCB | 5901181018530 | LiYYnr 10x0,75 300/300 CETRONIC | Kabel sterowniczy LiYYnr 10x0,75 300/300 CETRONIC | km |  | 1 | 11102 | PLN | 23% |  | ODCB | CET | STE300 | 9.10 | 27.32.13.0 | 85444995 | EC000104 | SZARY | 85.5539
KAB10000293 | KAB10000293-ODCB | 5901181019148 | LiYYnr 10x1,00 300/300 CETRONIC | Kabel sterowniczy LiYYnr 10x1,00 300/300 CETRONIC | km |  | 1 | 13778 | PLN | 23% |  | ODCB | CET | STE300 | 9.10 | 27.32.13.0 | 85444995 | EC000104 | SZARY | 95.4599
KAB10000294 | KAB10000294-ODCB | 5901181019667 | LiYYnr 10x1,50 300/300 CETRONIC | Kabel sterowniczy LiYYnr 10x1,50 300/300 CETRONIC | km |  | 1 | 19686 | PLN | 23% |  | ODCB | CET | STE300 | 9.10 | 27.32.13.0 | 85444995 | EC000104 | SZARY | 111.2431
KAB10000296 | KAB10000296-ODCB | 5901181018547 | LiYYnr 12x0,75 300/300 CETRONIC | Kabel sterowniczy LiYYnr 12x0,75 300/300 CETRONIC | km |  | 1 | 12824 | PLN | 23% |  | ODCB | CET | STE300 | 9.10 | 27.32.13.0 | 85444995 | EC000104 | SZARY | 81.2342
KAB10000297 | KAB10000297-ODCB | 5901181019155 | LiYYnr 12x1,00 300/300 CETRONIC | Kabel sterowniczy LiYYnr 12x1,00 300/300 CETRONIC | km |  | 1 | 16259 | PLN | 23% |  | ODCB | CET | STE300 | 9.10 | 27.32.13.0 | 85444995 | EC000104 | SZARY | 94.5191
KAB10000298 | KAB10000298-ODCB | 5901181019674 | LiYYnr 12x1,50 300/300 CETRONIC | Kabel sterowniczy LiYYnr 12x1,50 300/300 CETRONIC | km |  | 1 | 22938 | PLN | 23% |  | ODCB | CET | STE300 | 9.10 | 27.32.13.0 | 85444995 | EC000104 | SZARY | 96.9513
KAB10000300 | KAB10000300-ODCB | 5901181018554 | LiYYnr 14x0,75 300/300 CETRONIC | Kabel sterowniczy LiYYnr 14x0,75 300/300 CETRONIC | km |  | 1 | 15386 | PLN | 23% |  | ODCB | CET | STE300 | 9.10 | 27.32.13.0 | 85444995 | EC000104 | SZARY | 109.2801
KAB10000301 | KAB10000301-ODCB | 5901181019162 | LiYYnr 14x1,00 300/300 CETRONIC | Kabel sterowniczy LiYYnr 14x1,00 300/300 CETRONIC | km |  | 1 | 19120 | PLN | 23% |  | ODCB | CET | STE300 | 9.10 | 27.32.13.0 | 85444995 | EC000104 | SZARY | 103.5884
KAB10000302 | KAB10000302-ODCB | 5901181019681 | LiYYnr 14x1,50 300/300 CETRONIC | Kabel sterowniczy LiYYnr 14x1,50 300/300 CETRONIC | km |  | 1 | 27039 | PLN | 23% |  | ODCB | CET | STE300 | 9.10 | 27.32.13.0 | 85444995 | EC000104 | SZARY | 127.4055
KAB10000304 | KAB10000304-ODCB | 5901181018561 | LiYYnr 16x0,75 300/300 CETRONIC | Kabel sterowniczy LiYYnr 16x0,75 300/300 CETRONIC | km |  | 1 | 17091 | PLN | 23% |  | ODCB | CET | STE300 | 9.10 | 27.32.13.0 | 85444995 | EC000104 | SZARY | 97.0271
KAB10000305 | KAB10000305-ODCB | 5901181019179 | LiYYnr 16x1,00 300/300 CETRONIC | Kabel sterowniczy LiYYnr 16x1,00 300/300 CETRONIC | km |  | 1 | 21738 | PLN | 23% |  | ODCB | CET | STE300 | 9.10 | 27.32.13.0 | 85444995 | EC000104 | SZARY | 118.4671
KAB10000306 | KAB10000306-ODCB | 5901181019698 | LiYYnr 16x1,50 300/300 CETRONIC | Kabel sterowniczy LiYYnr 16x1,50 300/300 CETRONIC | km |  | 1 | 30504 | PLN | 23% |  | ODCB | CET | STE300 | 9.10 | 27.32.13.0 | 85444995 | EC000104 | SZARY | 121.4951
KAB10000308 | KAB10000308-ODCB | 5901181018578 | LiYYnr 18x0,75 300/300 CETRONIC | Kabel sterowniczy LiYYnr 18x0,75 300/300 CETRONIC | km |  | 1 | 19313 | PLN | 23% |  | ODCB | CET | STE300 | 9.10 | 27.32.13.0 | 85444995 | EC000104 | SZARY | 113.4527
KAB10000309 | KAB10000309-ODCB | 5901181019186 | LiYYnr 18x1,00 300/300 CETRONIC | Kabel sterowniczy LiYYnr 18x1,00 300/300 CETRONIC | km |  | 1 | 24624 | PLN | 23% |  | ODCB | CET | STE300 | 9.10 | 27.32.13.0 | 85444995 | EC000104 | SZARY | 141.8109
KAB10000310 | KAB10000310-ODCB | 5901181019704 | LiYYnr 18x1,50 300/300 CETRONIC | Kabel sterowniczy LiYYnr 18x1,50 300/300 CETRONIC | km |  | 1 | 33903 | PLN | 23% |  | ODCB | CET | STE300 | 9.10 | 27.32.13.0 | 85444995 | EC000104 | SZARY | 178.2979
KAB10000312 | KAB10000312-ODCB | 5901181018585 | LiYYnr 20x0,75 300/300 CETRONIC | Kabel sterowniczy LiYYnr 20x0,75 300/300 CETRONIC | km |  | 1 | 20969 | PLN | 23% |  | ODCB | CET | STE300 | 9.10 | 27.32.13.0 | 85444995 | EC000104 | SZARY | 103.3759
KAB10000313 | KAB10000313-ODCB | 5901181019193 | LiYYnr 20x1,00 300/300 CETRONIC | Kabel sterowniczy LiYYnr 20x1,00 300/300 CETRONIC | km |  | 1 | 26680 | PLN | 23% |  | ODCB | CET | STE300 | 9.10 | 27.32.13.0 | 85444995 | EC000104 | SZARY | 124.531
KAB10000314 | KAB10000314-ODCB | 5901181019711 | LiYYnr 20x1,50 300/300 CETRONIC | Kabel sterowniczy LiYYnr 20x1,50 300/300 CETRONIC | km |  | 1 | 37770 | PLN | 23% |  | ODCB | CET | STE300 | 9.10 | 27.32.13.0 | 85444995 | EC000104 | SZARY | 134.7448
KAB10000316 | KAB10000316-ODCB | 5901181018592 | LiYYnr 25x0,75 300/300 CETRONIC | Kabel sterowniczy LiYYnr 25x0,75 300/300 CETRONIC | km |  | 1 | 26307 | PLN | 23% |  | ODCB | CET | STE300 | 9.10 | 27.32.13.0 | 85444995 | EC000104 | SZARY | 116.4301
KAB10000317 | KAB10000317-ODCB | 5901181019209 | LiYYnr 25x1,00 300/300 CETRONIC | Kabel sterowniczy LiYYnr 25x1,00 300/300 CETRONIC | km |  | 1 | 33450 | PLN | 23% |  | ODCB | CET | STE300 | 9.10 | 27.32.13.0 | 85444995 | EC000104 | SZARY | 139.3213
KAB10000318 | KAB10000318-ODCB | 5901181019728 | LiYYnr 25x1,50 300/300 CETRONIC | Kabel sterowniczy LiYYnr 25x1,50 300/300 CETRONIC | km |  | 1 | 47276 | PLN | 23% |  | ODCB | CET | STE300 | 9.10 | 27.32.13.0 | 85444995 | EC000104 | SZARY | 153.0855
KAB10000320 | KAB10000320-ODCB | 5901181018608 | LiYYnr 27x0,75 300/300 CETRONIC | Kabel sterowniczy LiYYnr 27x0,75 300/300 CETRONIC | km |  | 1 | 28270 | PLN | 23% |  | ODCB | CET | STE300 | 9.10 | 27.32.13.0 | 85444995 | EC000104 | SZARY | 119.1841
KAB10000323 | KAB10000323-ODCB | 5901181019087 | LiYYnr 2x1,00 300/300 CETRONIC | Kabel sterowniczy LiYYnr 2x1,00 300/300 CETRONIC | km |  | 1 | 2867 | PLN | 23% |  | ODCB | CET | STE300 | 9.10 | 27.32.13.0 | 85444995 | EC000104 | SZARY | 62.7205
KAB10000326 | KAB10000326-ODCB | 5901181018615 | LiYYnr 30x0,75 300/300 CETRONIC | Kabel sterowniczy LiYYnr 30x0,75 300/300 CETRONIC | km |  | 1 | 31554 | PLN | 23% |  | ODCB | CET | STE300 | 9.10 | 27.32.13.0 | 85444995 | EC000104 | SZARY | 130.4071
KAB10000328 | KAB10000328-ODCB | 5901181018622 | LiYYnr 34x0,75 300/300 CETRONIC | Kabel sterowniczy LiYYnr 34x0,75 300/300 CETRONIC | km |  | 1 | 35683 | PLN | 23% |  | ODCB | CET | STE300 | 9.10 | 27.32.13.0 | 85444995 | EC000104 | SZARY | 153.5648
KAB10000329 | KAB10000329-ODCB | 5901181017847 | LiYYnr 3x0,50 300/300 CETRONIC | Kabel sterowniczy LiYYnr 3x0,50 300/300 CETRONIC | km |  | 1 | 2362 | PLN | 23% |  | ODCB | CET | STE300 | 9.10 | 27.32.13.0 | 85444995 | EC000104 | SZARY | 32.7732
KAB10000332 | KAB10000332-ODCB | 5901181019612 | LiYYnr 3x1,50 300/300 CETRONIC | Kabel sterowniczy LiYYnr 3x1,50 300/300 CETRONIC | km |  | 1 | 5597 | PLN | 23% |  | ODCB | CET | STE300 | 9.10 | 27.32.13.0 | 85444995 | EC000104 | SZARY | 54.9933
KAB10000336 | KAB10000336-ODCB | 5901181019629 | LiYYnr 4x1,50 300/300 CETRONIC | Kabel sterowniczy LiYYnr 4x1,50 300/300 CETRONIC | km |  | 1 | 7661 | PLN | 23% |  | ODCB | CET | STE300 | 9.10 | 27.32.13.0 | 85444995 | EC000104 | SZARY | 62.5219
KAB10000337 | KAB10000337-ODCB | 5901181017861 | LiYYnr 5x0,50 300/300 CETRONIC | Kabel sterowniczy LiYYnr 5x0,50 300/300 CETRONIC | km |  | 1 | 4005 | PLN | 23% |  | ODCB | CET | STE300 | 9.10 | 27.32.13.0 | 85444995 | EC000104 | SZARY | 46.3032
KAB10000338 | KAB10000338-ODCB | 5901181018509 | LiYYnr 5x0,75 300/300 CETRONIC | Kabel sterowniczy LiYYnr 5x0,75 300/300 CETRONIC | km |  | 1 | 5457 | PLN | 23% |  | ODCB | CET | STE300 | 9.10 | 27.32.13.0 | 85444995 | EC000104 | SZARY | 65.5941
KAB10000341 | KAB10000341-0100 | 5903669221418 | LiYYnr 6x0,50 300/300 CETRONIC | Kabel sterowniczy LiYYnr 6x0,50 300/300 CETRONIC | km |  | 1 | 4986 | PLN | 23% |  | 100 | CET | STE300 | 9.10 | 27.32.13.0 | 85444995 | EC000104 | SZARY | 61.4827
KAB10000341 | KAB10000341-ODCB | 5901181017878 | LiYYnr 6x0,50 300/300 CETRONIC | Kabel sterowniczy LiYYnr 6x0,50 300/300 CETRONIC | km |  | 1 | 4986 | PLN | 23% |  | ODCB | CET | STE300 | 9.10 | 27.32.13.0 | 85444995 | EC000104 | SZARY | 61.4827
KAB10000342 | KAB10000342-ODCB | 5901181018516 | LiYYnr 6x0,75 300/300 CETRONIC | Kabel sterowniczy LiYYnr 6x0,75 300/300 CETRONIC | km |  | 1 | 6634 | PLN | 23% |  | ODCB | CET | STE300 | 9.10 | 27.32.13.0 | 85444995 | EC000104 | SZARY | 80.8304
KAB10000344 | KAB10000344-ODCB | 5901181019643 | LiYYnr 6x1,50 300/300 CETRONIC | Kabel sterowniczy LiYYnr 6x1,50 300/300 CETRONIC | km |  | 1 | 11534 | PLN | 23% |  | ODCB | CET | STE300 | 9.10 | 27.32.13.0 | 85444995 | EC000104 | SZARY | 127.2412
KAB10000345 | KAB10000345-ODCB | 5901181017885 | LiYYnr 7x0,50 300/300 CETRONIC | Kabel sterowniczy LiYYnr 7x0,50 300/300 CETRONIC | km |  | 1 | 5242 | PLN | 23% |  | ODCB | CET | STE300 | 9.10 | 27.32.13.0 | 85444995 | EC000104 | SZARY | 51.4065
KAB10000347 | KAB10000347-ODCB | 5901181019131 | LiYYnr 7x1,00 300/300 CETRONIC | Kabel sterowniczy LiYYnr 7x1,00 300/300 CETRONIC | km |  | 1 | 9288 | PLN | 23% |  | ODCB | CET | STE300 | 9.10 | 27.32.13.0 | 85444995 | EC000104 | SZARY | 74.8388
KAB10000348 | KAB10000348-ODCB | 5901181019650 | LiYYnr 7x1,50 300/300 CETRONIC | Kabel sterowniczy LiYYnr 7x1,50 300/300 CETRONIC | km |  | 1 | 13448 | PLN | 23% |  | ODCB | CET | STE300 | 9.10 | 27.32.13.0 | 85444995 | EC000104 | SZARY | 129.3874
KAB10000764 | KAB10000764-ODCB | 5901181023077 | LiYCY 2x1,00 300/300 CZARNY CETRONIC | Kabel sterowniczy LiYCY 2x1,00 300/300 CZARNY CETRONIC | km |  | 1 | 4696 | PLN | 23% |  | ODCB | CET | STE300 | 9.10 | 27.32.13.0 | 85444995 | EC000104 | CZARNY | 0
KAB10000825 | KAB10000825-ODCB | 5903669215370 | LiYCYnr 3x0,75 300/300 CZARNY CETRONIC | Kabel sterowniczy LiYCYnr 3x0,75 300/300 CZARNY CETRONIC | km |  | 1 | 4947 | PLN | 23% |  | ODCB | CET | STE300 | 9.10 | 27.32.13.0 | 85444995 | EC000104 | CZARNY | 57.9513
KAB10001002 | KAB10001002-ODCB | 5903669215387 | LiYCYnr 5x0,75 300/300 CETRONIC | Kabel sterowniczy LiYcYnr 5x0,75 300/300 CETRONIC | km |  | 1 | 8472 | PLN | 23% |  | ODCB | CET | STE300 | 9.10 | 27.32.13.0 | 85444995 | EC000104 | SZARY | 89.9143
KAB10001234 | KAB10001234-ODCB | 5901181018851 | LiYCYnr 10x0,75 300/300 CETRONIC | Kabel sterowniczy LiYcYnr 10x0,75 300/300 CETRONIC | km |  | 1 | 15970 | PLN | 23% |  | ODCB | CET | STE300 | 9.10 | 27.32.13.0 | 85444995 | EC000104 | SZARY | 169.7261
KAB10001238 | KAB10001238-ODCB | 5901181018868 | LiYCYnr 12x0,75 300/300 CETRONIC | Kabel sterowniczy LiYcYnr 12x0,75 300/300 CETRONIC | km |  | 1 | 18319 | PLN | 23% |  | ODCB | CET | STE300 | 9.10 | 27.32.13.0 | 85444995 | EC000104 | SZARY | 191.0336
KAB10001266 | KAB10001266-ODCB | 5901181019865 | LiYCYnr 2x1,50 300/300 CETRONIC | Kabel sterowniczy LiYcYnr 2x1,50 300/300 CETRONIC | km |  | 1 | 6642 | PLN | 23% |  | ODCB | CET | STE300 | 9.10 | 27.32.13.0 | 85444995 | EC000104 | SZARY | 73.0654
KAB10001273 | KAB10001273-ODCB | 5901181019353 | LiYCYnr 3x1,00 300/300 CETRONIC | Kabel sterowniczy LiYcYnr 3x1,00 300/300 CETRONIC | km |  | 1 | 6223 | PLN | 23% |  | ODCB | CET | STE300 | 9.10 | 27.32.13.0 | 85444995 | EC000104 | SZARY | 63.4074
KAB10001274 | KAB10001274-ODCB | 5901181019872 | LiYCYnr 3x1,50 300/300 CETRONIC | Kabel sterowniczy LiYcYnr 3x1,50 300/300 CETRONIC | km |  | 1 | 9052 | PLN | 23% |  | ODCB | CET | STE300 | 9.10 | 27.32.13.0 | 85444995 | EC000104 | SZARY | 102.3689
KAB10001275 | KAB10001275-ODCB | 5901181018172 | LiYCYnr 4x0,50 300/300 CETRONIC | Kabel sterowniczy LiYcYnr 4x0,50 300/300 CETRONIC | km |  | 1 | 5042 | PLN | 23% |  | ODCB | CET | STE300 | 9.10 | 27.32.13.0 | 85444995 | EC000104 | SZARY | 53.5977
KAB10001276 | KAB10001276-ODCB | 5901181018813 | LiYCYnr 4x0,75 300/300 CETRONIC | Kabel sterowniczy LiYcYnr 4x0,75 300/300 CETRONIC | km |  | 1 | 6859 | PLN | 23% |  | ODCB | CET | STE300 | 9.10 | 27.32.13.0 | 85444995 | EC000104 | SZARY | 71.1011
KAB10001281 | KAB10001281-ODCB | 5901181019377 | LiYCYnr 5x1,00 300/300 CETRONIC | Kabel sterowniczy LiYcYnr 5x1,00 300/300 CETRONIC | km |  | 1 | 10668 | PLN | 23% |  | ODCB | CET | STE300 | 9.10 | 27.32.13.0 | 85444995 | EC000104 | SZARY | 115.7037
KAB10001282 | KAB10001282-ODCB | 5901181019896 | LiYCYnr 5x1,50 300/300 CETRONIC | Kabel sterowniczy LiYcYnr 5x1,50 300/300 CETRONIC | km |  | 1 | 14332 | PLN | 23% |  | ODCB | CET | STE300 | 9.10 | 27.32.13.0 | 85444995 | EC000104 | SZARY | 161.9958
KAB10001283 | KAB10001283-0100 | 5903669491941 | LiYCYnr 6x0,50 300/300 CETRONIC | Kabel sterowniczy LiYcYnr 6x0,50 300/300 CETRONIC | km |  | 1 | 7208 | PLN | 23% |  | 100 | CET | STE300 | 9.10 | 27.32.13.0 | 85444995 | EC000104 | SZARY | 82.4101
KAB10001283 | KAB10001283-ODCB | 5901181018196 | LiYCYnr 6x0,50 300/300 CETRONIC | Kabel sterowniczy LiYcYnr 6x0,50 300/300 CETRONIC | km |  | 1 | 7208 | PLN | 23% |  | ODCB | CET | STE300 | 9.10 | 27.32.13.0 | 85444995 | EC000104 | SZARY | 82.4101
KAB10001284 | KAB10001284-ODCB | 5901181018837 | LiYCYnr 6x0,75 300/300 CETRONIC | Kabel sterowniczy LiYcYnr 6x0,75 300/300 CETRONIC | km |  | 1 | 10293 | PLN | 23% |  | ODCB | CET | STE300 | 9.10 | 27.32.13.0 | 85444995 | EC000104 | SZARY | 115.7329
KAB10001285 | KAB10001285-ODCB | 5901181019384 | LiYCYnr 6x1,00 300/300 CETRONIC | Kabel sterowniczy LiYcYnr 6x1,00 300/300 CETRONIC | km |  | 1 | 12702 | PLN | 23% |  | ODCB | CET | STE300 | 9.10 | 27.32.13.0 | 85444995 | EC000104 | SZARY | 143.2353
KAB10000286 | KAB10000286-ODCB | 5901181019902 | LiYCYnr 6x1,50 300/300 CETRONIC | Kabel sterowniczy LiYcYnr 6x1,50 300/300 CETRONIC | km |  | 1 | 16206 | PLN | 23% |  | ODCB | CET | STE300 | 9.10 | 27.32.13.0 | 85444995 | EC000104 | SZARY | 186.7
KAB10001289 | KAB10001289-ODCB | 5901181019391 | LiYCYnr 7x1,00 300/300 CETRONIC | Kabel sterowniczy LiYcYnr 7x1,00 300/300 CETRONIC | km |  | 1 | 14393 | PLN | 23% |  | ODCB | CET | STE300 | 9.10 | 27.32.13.0 | 85444995 | EC000104 | SZARY | 143.7816
KAB10001290 | KAB10001290-ODCB | 5901181019919 | LiYCYnr 7x1,50 300/300V CETRONIC | Kabelsterowniczy LiYCYnr 7x1,50 300/300V CETRONIC | km |  | 1 | 18425 | PLN | 23% |  | ODCB | CET | STE300 | 9.10 | 27.32.13.0 | 85444995 | EC000104 | SZARY | 196.35
KAB10001321 | KAB10001321-ODCB | 5901181017830 | LiYYnr 2x0,50 300/300 CETRONIC | Kabel sterowniczy LiYYnr 2x0,50 300/300 CETRONIC | km |  | 1 | 1743 | PLN | 23% |  | ODCB | CET | STE300 | 9.10 | 27.32.13.0 | 85444995 | EC000104 | SZARY | 25.6052
KAB10001322 | KAB10001322-ODCB | 5901181018479 | LiYYnr 2x0,75 300/300 CETRONIC | Kabel sterowniczy LiYYnr 2x0,75 300/300 CETRONIC | km |  | 1 | 2284 | PLN | 23% |  | ODCB | CET | STE300 | 9.10 | 27.32.13.0 | 85444995 | EC000104 | SZARY | 33.9309
KAB10001324 | KAB10001324-ODCB | 5901181019605 | LiYYnr 2x1,50 300/300 CETRONIC | Kabel sterowniczy LiYYnr 2x1,50 300/300 CETRONIC | km |  | 1 | 3819 | PLN | 23% |  | ODCB | CET | STE300 | 9.10 | 27.32.13.0 | 85444995 | EC000104 | SZARY | 20.6087
KAB10001330 | KAB10001330-ODCB | 5901181018486 | LiYYnr 3x0,75 300/300 CETRONIC | Kabel sterowniczy LiYYnr 3x0,75 300/300 CETRONIC | km |  | 1 | 3219 | PLN | 23% |  | ODCB | CET | STE300 | 9.10 | 27.32.13.0 | 85444995 | EC000104 | SZARY | 44.6218
KAB10001331 | KAB10001331-ODCB | 5901181019094 | LiYYnr 3x1,00 300/300 CETRONIC | Kabel sterowniczy LiYYnr 3x1,00 300/300 CETRONIC | km |  | 1 | 3982 | PLN | 23% |  | ODCB | CET | STE300 | 9.10 | 27.32.13.0 | 85444995 | EC000104 | SZARY | 52.1873
KAB10001333 | KAB10001333-ODCB | 5901181017854 | LiYYnr 4x0,50 300/300 CETRONIC | Kabel sterowniczy LiYYnr 4x0,50 300/300 CETRONIC | km |  | 1 | 3075 | PLN | 23% |  | ODCB | CET | STE300 | 9.10 | 27.32.13.0 | 85444995 | EC000104 | SZARY | 42.9683
KAB10001334 | KAB10001334-ODCB | 5901181018493 | LiYYnr 4x0,75 300/300 CETRONIC | Kabel sterowniczy LiYYnr 4x0,75 300/300 CETRONIC | km |  | 1 | 4179 | PLN | 23% |  | ODCB | CET | STE300 | 9.10 | 27.32.13.0 | 85444995 | EC000104 | SZARY | 57.6484
KAB10001335 | KAB10001335-ODCB | 5901181019100 | LiYYnr 4x1,00 300/300 CETRONIC | Kabel sterowniczy LiYYnr 4x1,00 300/300 CETRONIC | km |  | 1 | 5294 | PLN | 23% |  | ODCB | CET | STE300 | 9.10 | 27.32.13.0 | 85444995 | EC000104 | SZARY | 66.2264
KAB10001339 | KAB10001339-ODCB | 5901181019117 | LiYYnr 5x1,00 300/300 CETRONIC | Kabel sterowniczy LiYYnr 5x1,00 300/300 CETRONIC | km |  | 1 | 6868 | PLN | 23% |  | ODCB | CET | STE300 | 9.10 | 27.32.13.0 | 85444995 | EC000104 | SZARY | 84.5913
KAB10001340 | KAB10001340-ODCB | 5901181019636 | LiYYnr 5x1,50 300/300 CETRONIC | Kabel sterowniczy LiYYnr 5x1,50 300/300 CETRONIC | km |  | 1 | 9581 | PLN | 23% |  | ODCB | CET | STE300 | 9.10 | 27.32.13.0 | 85444995 | EC000104 | SZARY | 130.3431
KAB10001343 | KAB10001343-ODCB | 5901181019124 | LiYYnr 6x1,00 300/300 CETRONIC | Kabel sterowniczy LiYYnr 6x1,00 300/300 CETRONIC | km |  | 1 | 8173 | PLN | 23% |  | ODCB | CET | STE300 | 9.10 | 27.32.13.0 | 85444995 | EC000104 | SZARY | 107.0722
KAB10001346 | KAB10001346-ODCB | 5901181018523 | LiYYnr 7x0,75 300/300 CETRONIC | Kabel sterowniczy LiYYnr 7x0,75 300/300 CETRONIC | km |  | 1 | 7450 | PLN | 23% |  | ODCB | CET | STE300 | 9.10 | 27.32.13.0 | 85444995 | EC000104 | SZARY | 91.667
KAB10001820 | KAB10001820-ODCB | 5901181032949 | LiYYnr 2x0,75 300/300 CZARNY CETRONIC | Kabel sterowniczy LiYYnr 2x0,75 300/300 CZARNY CETRONIC | km |  | 1 | 2203 | PLN | 23% |  | ODCB | CET | STE300 | 9.10 | 27.32.13.0 | 85444995 | EC000104 | CZARNY | 33.9307
KAB10001821 | KAB10001821-ODCB | 5901181032956 | LiYYnr 3x0,75 300/300 CZARNY CETRONIC | Kabel sterowniczy LiYYnr 3x0,75 300/300 CZARNY CETRONIC | km |  | 1 | 3116 | PLN | 23% |  | ODCB | CET | STE300 | 9.10 | 27.32.13.0 | 85444995 | EC000104 | CZARNY | 44.84
KAB10001822 | KAB10001822-ODCB | 5901181032963 | LiYYnr 4x0,75 300/300 CZARNY CETRONIC | Kabel sterowniczy LiYYnr 4x0,75 300/300 CZARNY CETRONIC | km |  | 1 | 4068 | PLN | 23% |  | ODCB | CET | STE300 | 9.10 | 27.32.13.0 | 85444995 | EC000104 | CZARNY | 57.5782
KAB10001832 | KAB10001832-ODCB | 5901181033199 | LiYCYnr 2x0,75 300/300 CZARNY CETRONIC | Kabel sterowniczy LiYcYnr 2x0,75 300/300 CZARNY CETRONIC | km |  | 1 | 4000 | PLN | 23% |  | ODCB | CET | STE300 | 9.10 | 27.32.13.0 | 85444995 | EC000104 | CZARNY | 45.6836
KAB10001992 | KAB10001992-ODCB | 5901181019407 | LiYCYnr 10x1,00 300/300 CETRONIC | Kabel sterowniczy LiYcYnr 10x1,00 300/300 CETRONIC | km |  | 1 | 19385 | PLN | 23% |  | ODCB | CET | STE300 | 9.10 | 27.32.13.0 | 85444995 | EC000104 | SZARY | 201.4317
KAB10001994 | KAB10001994-ODCB | 5901181018158 | LiYCYnr 2x0,50 300/300 CETRONIC | Kabel sterowniczy LiYcYnr 2x0,50 300/300 CETRONIC | km |  | 1 | 3450 | PLN | 23% |  | ODCB | CET | STE300 | 9.10 | 27.32.13.0 | 85444995 | EC000104 | SZARY | 24.4031
KAB10001995 | KAB10001995-0500 | 5903669441236 | LiYCYnr 2x0,75 300/300 CETRONIC | Kabel sterowniczy LiYcYnr 2x0,75 300/300 CETRONIC | km |  | 1 | 4092 | PLN | 23% |  | 500 | CET | STE300 | 9.10 | 27.32.13.0 | 85444995 | EC000104 | SZARY | 44.4719
KAB10001995 | KAB10001995-ODCB | 5901181018790 | LiYCYnr 2x0,75 300/300 CETRONIC | Kabel sterowniczy LiYcYnr 2x0,75 300/300 CETRONIC | km |  | 1 | 4092 | PLN | 23% |  | ODCB | CET | STE300 | 9.10 | 27.32.13.0 | 85444995 | EC000104 | SZARY | 44.4719
KAB10001996 | KAB10001996-ODCB | 5901181019346 | LiYCYnr 2x1,00 300/300 CETRONIC | Kabel sterowniczy LiYcYnr 2x1,00 300/300 CETRONIC | km |  | 1 | 4789 | PLN | 23% |  | ODCB | CET | STE300 | 9.10 | 27.32.13.0 | 85444995 | EC000104 | SZARY | 52.4955
KAB10001997 | KAB10001997-ODCB | 5901181018165 | LiYCYnr 3x0,50 300/300 CETRONIC | Kabel sterowniczy LiYcYnr 3x0,50 300/300 CETRONIC | km |  | 1 | 4199 | PLN | 23% |  | ODCB | CET | STE300 | 9.10 | 27.32.13.0 | 85444995 | EC000104 | SZARY | 45.7375
KAB10001998 | KAB10001998-ODCB | 5901181018806 | LiYCYnr 3x0,75 300/300 CETRONIC | Kabel sterowniczy LiYcYnr 3x0,75 300/300 CETRONIC | km |  | 1 | 5039 | PLN | 23% |  | ODCB | CET | STE300 | 9.10 | 27.32.13.0 | 85444995 | EC000104 | SZARY | 54.3432
KAB10001999 | KAB10001999-ODCB | 5901181019360 | LiYCYnr 4x1,00 300/300 CETRONIC | Kabel sterowniczy LiYcYnr 4x1,00 300/300 CETRONIC | km |  | 1 | 8232 | PLN | 23% |  | ODCB | CET | STE300 | 9.10 | 27.32.13.0 | 85444995 | EC000104 | SZARY | 85.9469
KAB10011000 | KAB10011000-ODCB | 5901181019889 | LiYCYnr 4x1,50 300/300 CETRONIC | Kabel sterowniczy LiYcYnr 4x1,50 300/300 CETRONIC | km |  | 1 | 12303 | PLN | 23% |  | ODCB | CET | STE300 | 9.10 | 27.32.13.0 | 85444995 | EC000104 | SZARY | 134.1887
KAB10011001 | KAB10011001-ODCB | 5901181018189 | LiYCYnr 5x0,50 300/300 CETRONIC | Kabel sterowniczy LiYcYnr 5x0,50 300/300 CETRONIC | km |  | 1 | 6188 | PLN | 23% |  | ODCB | CET | STE300 | 9.10 | 27.32.13.0 | 85444995 | EC000104 | SZARY | 67.0637
KAB10011003 | KAB10011003-ODCB | 5901181018202 | LiYCYnr 7x0,50 300/300 CETRONIC | Kabel sterowniczy LiYcYnr 7x0,50 300/300 CETRONIC | km |  | 1 | 7942 | PLN | 23% |  | ODCB | CET | STE300 | 9.10 | 27.32.13.0 | 85444995 | EC000104 | SZARY | 81.8129
KAB10011004 | KAB10011004-ODCB | 5901181018844 | LiYCYnr 7x0,75 300/300 CETRONIC | Kabel sterowniczy LiYcYnr 7x0,75 300/300 CETRONIC | km |  | 1 | 11616 | PLN | 23% |  | ODCB | CET | STE300 | 9.10 | 27.32.13.0 | 85444995 | EC000104 | SZARY | 121.2605
KAB10011048 | KAB10011048-ODCB | 5903669209560 | LiYCYnr 4x0,75 300/300 CZARNY CETRONIC | Kabel sterowniczy LiYcYnr 4x0,75 300/300 CZARNY CETRONIC | km |  | 1 | 6758 | PLN | 23% |  | ODCB | CET | STE300 | 9.10 | 27.32.13.0 | 85444995 | EC000104 | CZARNY | 71.1011
KAB10000504 | KAB10000504-ODCB | 5901181017588 | YStYnr 2x0,50 300/500 CETRONIC | Kabel sterowniczy YStY 2x0,50 300/500 CETRONIC | km |  | 1 | 1919 | PLN | 23% |  | ODCB | CET | STE500 | 9.10 | 27.32.13.0 | 85444995 | EC000104 | SZARY | 119.4022
KAB10000550 | KAB10000550-ODCB | 5901181020441 | YStYekwnr(żo) 3x0,50 300/500 CETRONIC | Kabel sterowniczy YStYekwnr(żo) 3x0,50 300/500 CETRONIC | km |  | 1 | 5593 | PLN | 23% |  | ODCB | CET | STE500 | 9.10 | 27.32.13.0 | 85444995 | EC000104 | SZARY | 65.4297
KAB10000552 | KAB10000552-ODCB | 5901181021639 | YStYekwnr(żo) 3x1,00 300/500 CETRONIC | Kabel sterowniczy YStYekwnr(żo) 3x1,00 300/500 CETRONIC | km |  | 1 | 7973 | PLN | 23% |  | ODCB | CET | STE500 | 9.10 | 27.32.13.0 | 85444995 | EC000104 | SZARY | 119.8106
KAB10000553 | KAB10000553-ODCB | 5901181022155 | YStYekwnr(żo) 3x1,50 300/500 CETRONIC | Kabel sterowniczy YStYekwnr(żo) 3x1,50 300/500 CETRONIC | km |  | 1 | 10102 | PLN | 23% |  | ODCB | CET | STE500 | 9.10 | 27.32.13.0 | 85444995 | EC000104 | SZARY | 129.4809
KAB10000555 | KAB10000555-ODCB | 5901181020458 | YStYekwnr(żo) 4x0,50 300/500 CETRONIC | Kabel sterowniczy YStYekwnr(żo) 4x0,50 300/500 CETRONIC | km |  | 1 | 6294 | PLN | 23% |  | ODCB | CET | STE500 | 9.10 | 27.32.13.0 | 85444995 | EC000104 | SZARY | 75.1952
KAB10000557 | KAB10000557-ODCB | 5901181021646 | YStYekwnr(żo) 4x1,00 300/500 CETRONIC | Kabel sterowniczy YStYekwnr(żo) 4x1,00 300/500 CETRONIC | km |  | 1 | 9625 | PLN | 23% |  | ODCB | CET | STE500 | 9.10 | 27.32.13.0 | 85444995 | EC000104 | SZARY | 128.1711
KAB10000560 | KAB10000560-ODCB | 5901181020465 | YStYekwnr(żo) 5x0,50 300/500 CETRONIC | Kabel sterowniczy YStYekwnr(żo) 5x0,50 300/500 CETRONIC | km |  | 1 | 8061 | PLN | 23% |  | ODCB | CET | STE500 | 9.10 | 27.32.13.0 | 85444995 | EC000104 | SZARY | 85.5998
KAB10000563 | KAB10000563-ODCB | 5901181022179 | YStYekwnr(żo) 5x1,50 300/500 CETRONIC | Kabel sterowniczy YStYekwnr(żo) 5x1,50 300/500 CETRONIC | km |  | 1 | 14957 | PLN | 23% |  | ODCB | CET | STE500 | 9.10 | 27.32.13.0 | 85444995 | EC000104 | SZARY | 145.8405
KAB10000565 | KAB10000565-ODCB | 5901181020472 | YStYekwnr(żo) 6x0,50 300/500 CETRONIC | Kabel sterowniczy YStYekwnr(żo) 6x0,50 300/500 CETRONIC | km |  | 1 | 9154 | PLN | 23% |  | ODCB | CET | STE500 | 9.10 | 27.32.13.0 | 85444995 | EC000104 | SZARY | 90.508
KAB10000567 | KAB10000567-ODCB | 5901181021660 | YStYekwnr(żo) 6x1,00 300/500 CETRONIC | Kabel sterowniczy YStYekwnr(żo) 6x1,00 300/500 CETRONIC | km |  | 1 | 15467 | PLN | 23% |  | ODCB | CET | STE500 | 9.10 | 27.32.13.0 | 85444995 | EC000104 | SZARY | 139.5417
KAB10000570 | KAB10000570-ODCB | 5901181020489 | YStYekwnr(żo) 7x0,50 300/500 CETRONIC | Kabel sterowniczy YStYekwnr(żo) 7x0,50 300/500 CETRONIC | km |  | 1 | 9859 | PLN | 23% |  | ODCB | CET | STE500 | 9.10 | 27.32.13.0 | 85444995 | EC000104 | SZARY | 90.508
KAB10000571 | KAB10000571-ODCB | 5901181021127 | YStYekwnr(żo) 7x0,75 300/500 CETRONIC | Kabel sterowniczy YStYekwnr(żo) 7x0,75 300/500 CETRONIC | km |  | 1 | 12523 | PLN | 23% |  | ODCB | CET | STE500 | 9.10 | 27.32.13.0 | 85444995 | EC000104 | SZARY | 94.7776
KAB10000572 | KAB10000572-ODCB | 5901181021677 | YStYekwnr(żo) 7x1,00 300/500 CETRONIC | Kabel sterowniczy YStYekwnr(żo) 7x1,00 300/500 CETRONIC | km |  | 1 | 16668 | PLN | 23% |  | ODCB | CET | STE500 | 9.10 | 27.32.13.0 | 85444995 | EC000104 | SZARY | 139.5417
KAB10000575 | KAB10000575-ODCB | 5901181020434 | YStYekw 2x0,50 300/500 CETRONIC | Kabel sterowniczy YStYekw 2x0,50 300/500 CETRONIC | km |  | 1 | 3783 | PLN | 23% |  | ODCB | CET | STE500 | 9.10 | 27.32.13.0 | 85444995 | EC000104 | SZARY | 55.3624
KAB10000576 | KAB10000576-ODCB | 5901181021073 | YStYekw 2x0,75 300/500 CETRONIC | Kabel sterowniczy YStYekw 2x0,75 300/500 CETRONIC | km |  | 1 | 4246 | PLN | 23% |  | ODCB | CET | STE500 | 9.10 | 27.32.13.0 | 85444995 | EC000104 | SZARY | 63.8586
KAB10000582 | KAB10000582-ODCB | 5903669467267 | YStYnr(żo) 10x2,50 300/500 CETRONIC | Kabel sterowniczy YStYnr(żo) 10x2,50 300/500 CETRONIC | km |  | 1 | 31068 | PLN | 23% |  | ODCB | CET | STE500 | 9.10 | 27.32.13.0 | 85444995 | EC000104 | SZARY | 397.6547
KAB10000587 | KAB10000587-ODCB | 5901181022339 | YStYnr(żo) 12x2,50 300/500 CETRONIC | Kabel sterowniczy YStYnr(żo) 12x2,50 300/500 CETRONIC | km |  | 1 | 36939 | PLN | 23% |  | ODCB | CET | STE500 | 9.10 | 27.32.13.0 | 85444995 | EC000104 | SZARY | 461.2321
KAB10000592 | KAB10000592-ODCB | 5901181022346 | YStYnr(żo) 14x2,50 300/500 CETRONIC | Kabel sterowniczy YStYnr(żo) 14x2,50 300/500 CETRONIC | km |  | 1 | 42978 | PLN | 23% |  | ODCB | CET | STE500 | 9.10 | 27.32.13.0 | 85444995 | EC000104 | SZARY | 532.609
KAB10000594 | KAB10000594-ODCB | 5901181020687 | YStYnr(żo) 16x0,75 300/500 CETRONIC | Kabel sterowniczy YStYnr(żo) 16x0,75 300/500 CETRONIC | km |  | 1 | 17761 | PLN | 23% |  | ODCB | CET | STE500 | 9.10 | 27.32.13.0 | 85444995 | EC000104 | SZARY | 235.4648
KAB10000595 | KAB10000595-ODCB | 5901181021325 | YStYnr(żo) 16x1,00 300/500 CETRONIC | Kabel sterowniczy YStYnr(żo) 16x1,00 300/500 CETRONIC | km |  | 1 | 23905 | PLN | 23% |  | ODCB | CET | STE500 | 9.10 | 27.32.13.0 | 85444995 | EC000104 | SZARY | 288.1128
KAB10000596 | KAB10000596-ODCB | 5901181021844 | YStYnr(żo) 16x1,50 300/500 CETRONIC | Kabel sterowniczy YStYnr(żo) 16x1,50 300/500 CETRONIC | km |  | 1 | 30877 | PLN | 23% |  | ODCB | CET | STE500 | 9.10 | 27.32.13.0 | 85444995 | EC000104 | SZARY | 343.4746
KAB10000597 | KAB10000597-ODCB | 5901181022353 | YStYnr(żo) 16x2,50 300/500 CETRONIC | Kabel sterowniczy YStYnr(żo) 16x2,50 300/500 CETRONIC | km |  | 1 | 48974 | PLN | 23% |  | ODCB | CET | STE500 | 9.10 | 27.32.13.0 | 85444995 | EC000104 | SZARY | 605.7043
KAB10000599 | KAB10000599-ODCB | 5901181020694 | YStYnr(żo) 18x0,75 300/500 CETRONIC | Kabel sterowniczy YStYnr(żo) 18x0,75 300/500 CETRONIC | km |  | 1 | 20014 | PLN | 23% |  | ODCB | CET | STE500 | 9.10 | 27.32.13.0 | 85444995 | EC000104 | SZARY | 248.0771
KAB10000601 | KAB10000601-ODCB | 5901181021851 | YStYnr(żo) 18x1,50 300/500 CETRONIC | Kabel sterowniczy YStYnr(żo) 18x1,50 300/500 CETRONIC | km |  | 1 | 34675 | PLN | 23% |  | ODCB | CET | STE500 | 9.10 | 27.32.13.0 | 85444995 | EC000104 | SZARY | 433.1904
KAB10000602 | KAB10000602-ODCB | 5901181022360 | YStYnr(żo) 18x2,50 300/500 CETRONIC | Kabel sterowniczy YStYnr(żo) 18x2,50 300/500 CETRONIC | km |  | 1 | 55060 | PLN | 23% |  | ODCB | CET | STE500 | 9.10 | 27.32.13.0 | 85444995 | EC000104 | SZARY | 682.1733
KAB10000604 | KAB10000604-ODCB | 5901181020700 | YStYnr(żo) 20x0,75 300/500 CETRONIC | Kabel sterowniczy YStYnr(żo) 20x0,75 300/500 CETRONIC | km |  | 1 | 22102 | PLN | 23% |  | ODCB | CET | STE500 | 9.10 | 27.32.13.0 | 85444995 | EC000104 | SZARY | 296.6459
KAB10000605 | KAB10000605-ODCB | 5901181021349 | YStYnr(żo) 20x1,00 300/500 CETRONIC | Kabel sterowniczy YStYnr(żo) 20x1,00 300/500 CETRONIC | km |  | 1 | 29237 | PLN | 23% |  | ODCB | CET | STE500 | 9.10 | 27.32.13.0 | 85444995 | EC000104 | SZARY | 347.728
KAB10000606 | KAB10000606-ODCB | 5901181021868 | YStYnr(żo) 20x1,50 300/500 CETRONIC | Kabel sterowniczy YStYnr(żo) 20x1,50 300/500 CETRONIC | km |  | 1 | 38551 | PLN | 23% |  | ODCB | CET | STE500 | 9.10 | 27.32.13.0 | 85444995 | EC000104 | SZARY | 469.0999
KAB10000607 | KAB10000607-ODCB | 5901181022377 | YStYnr(żo) 20x2,50 300/500 CETRONIC | Kabel sterowniczy YStYnr(żo) 20x2,50 300/500 CETRONIC | km |  | 1 | 60772 | PLN | 23% |  | ODCB | CET | STE500 | 9.10 | 27.32.13.0 | 85444995 | EC000104 | SZARY | 733.2422
KAB10000609 | KAB10000609-ODCB | 5901181020717 | YStYnr(żo) 25x0,75 300/500 CETRONIC | Kabel sterowniczy YStYnr(żo) 25x0,75 300/500 CETRONIC | km |  | 1 | 27287 | PLN | 23% |  | ODCB | CET | STE500 | 9.10 | 27.32.13.0 | 85444995 | EC000104 | SZARY | 239.2955
KAB10000611 | KAB10000611-ODCB | 5901181021875 | YStYnr(żo) 25x1,50 300/500 CETRONIC | Kabel sterowniczy YStYnr(żo) 25x1,50 300/500 CETRONIC | km |  | 1 | 47945 | PLN | 23% |  | ODCB | CET | STE500 | 9.10 | 27.32.13.0 | 85444995 | EC000104 | SZARY | 578.4631
KAB10000612 | KAB10000612-ODCB | 5901181022384 | YStYnr(żo) 25x2,50 300/500 CETRONIC | Kabel sterowniczy YStYnr(żo) 25x2,50 300/500 CETRONIC | km |  | 1 | 75985 | PLN | 23% |  | ODCB | CET | STE500 | 9.10 | 27.32.13.0 | 85444995 | EC000104 | SZARY | 904.6377
KAB10000614 | KAB10000614-ODCB | 5901181020724 | YStYnr(żo) 27x0,75 300/500 CETRONIC | Kabel sterowniczy YStYnr(żo) 27x0,75 300/500 CETRONIC | km |  | 1 | 29638 | PLN | 23% |  | ODCB | CET | STE500 | 9.10 | 27.32.13.0 | 85444995 | EC000104 | SZARY | 382.1711
KAB10000616 | KAB10000616-ODCB | 5901181020731 | YStYnr(żo) 30x0,75 300/500 CETRONIC | Kabel sterowniczy YStYnr(żo) 30x0,75 300/500 CETRONIC | km |  | 1 | 32930 | PLN | 23% |  | ODCB | CET | STE500 | 9.10 | 27.32.13.0 | 85444995 | EC000104 | SZARY | 420.3803
KAB10000618 | KAB10000618-ODCB | 5901181020748 | YStYnr(żo) 34x0,75 300/500 CETRONIC | Kabel sterowniczy YStYnr(żo) 34x0,75 300/500 CETRONIC | km |  | 1 | 37214 | PLN | 23% |  | ODCB | CET | STE500 | 9.10 | 27.32.13.0 | 85444995 | EC000104 | SZARY | 477.926
KAB10000619 | KAB10000619-ODCB | 5901181019995 | YStYnr(żo) 3x0,50 300/500 CETRONIC | Kabel sterowniczy YStYnr(żo) 3x0,50 300/500 CETRONIC | km |  | 1 | 2644 | PLN | 23% |  | ODCB | CET | STE500 | 9.10 | 27.32.13.0 | 85444995 | EC000104 | SZARY | 44.1203
KAB10000624 | KAB10000624-ODCB | 5901181017595 | YStYnr(żo) 3x2,50 300/500 CETRONIC | Kabel sterowniczy YStYnr(żo) 3x2,50 300/500 CETRONIC | km |  | 1 | 9822 | PLN | 23% |  | ODCB | CET | STE500 | 9.10 | 27.32.13.0 | 85444995 | EC000104 | SZARY | 133.858
KAB10000626 | KAB10000626-ODCB | 5901181017601 | YStYnr(żo) 4x0,50 300/500 CETRONIC | Kabel sterowniczy YStYnr(żo) 4x0,50 300/500 CETRONIC | km |  | 1 | 3345 | PLN | 23% |  | ODCB | CET | STE500 | 9.10 | 27.32.13.0 | 85444995 | EC000104 | SZARY | 45.9041
KAB10000630 | KAB10000630-ODCB | 5901181022285 | YStYnr(żo) 4x2,50 300/500 CETRONIC | Kabel sterowniczy YStYnr(żo) 4x2,50 300/500 CETRONIC | km |  | 1 | 12894 | PLN | 23% |  | ODCB | CET | STE500 | 9.10 | 27.32.13.0 | 85444995 | EC000104 | SZARY | 171.93
KAB10000631 | KAB10000631-ODCB | 5901181017618 | YStYnr(żo) 5x0,50 300/500 CETRONIC | Kabel sterowniczy YStYnr(żo) 5x0,50 300/500 CETRONIC | km |  | 1 | 4249 | PLN | 23% |  | ODCB | CET | STE500 | 9.10 | 27.32.13.0 | 85444995 | EC000104 | SZARY | 49.0395
KAB10000635 | KAB10000635-ODCB | 5901181022292 | YStYnr(żo) 5x2,50 300/500 CETRONIC | Kabel sterowniczy YStYnr(żo) 5x2,50 300/500 CETRONIC | km |  | 1 | 15944 | PLN | 23% |  | ODCB | CET | STE500 | 9.10 | 27.32.13.0 | 85444995 | EC000104 | SZARY | 212.6619
KAB10000636 | KAB10000636-ODCB | 5901181017625 | YStYnr(żo) 6x0,50 300/500 CETRONIC | Kabel sterowniczy YStYnr(żo) 6x0,50 300/500 CETRONIC | km |  | 1 | 4816 | PLN | 23% |  | ODCB | CET | STE500 | 9.10 | 27.32.13.0 | 85444995 | EC000104 | SZARY | 51.2395
KAB10000637 | KAB10000637-ODCB | 5901181020632 | YStYnr(żo) 6x0,75 300/500 CETRONIC | Kabel sterowniczy YStYnr(żo) 6x0,75 300/500 CETRONIC | km |  | 1 | 6943 | PLN | 23% |  | ODCB | CET | STE500 | 9.10 | 27.32.13.0 | 85444995 | EC000104 | SZARY | 105.6744
KAB10000638 | KAB10000638-ODCB | 5901181021271 | YStYnr(żo) 6x1,00 300/500 CETRONIC | Kabel sterowniczy YStYnr(żo) 6x1,00 300/500 CETRONIC | km |  | 1 | 8916 | PLN | 23% |  | ODCB | CET | STE500 | 9.10 | 27.32.13.0 | 85444995 | EC000104 | SZARY | 124.6339
KAB10000639 | KAB10000639-ODCB | 5901181021790 | YStYnr(żo) 6x1,50 300/500 CETRONIC | Kabel sterowniczy YStYnr(żo) 6x1,50 300/500 CETRONIC | km |  | 1 | 11993 | PLN | 23% |  | ODCB | CET | STE500 | 9.10 | 27.32.13.0 | 85444995 | EC000104 | SZARY | 158.3981
KAB10000640 | KAB10000640-ODCB | 5901181022308 | YStYnr(żo) 6x2,50 300/500 CETRONIC | Kabel sterowniczy YStYnr(żo) 6x2,50 300/500 CETRONIC | km |  | 1 | 19081 | PLN | 23% |  | ODCB | CET | STE500 | 9.10 | 27.32.13.0 | 85444995 | EC000104 | SZARY | 257.3086
KAB10000645 | KAB10000645-ODCB | 5901181022315 | YStYnr(żo) 7x2,50 300/500 CETRONIC | Kabel sterowniczy YStYnr(żo) 7x2,50 300/500 CETRONIC | km |  | 1 | 21728 | PLN | 23% |  | ODCB | CET | STE500 | 9.10 | 27.32.13.0 | 85444995 | EC000104 | SZARY | 257.3086
KAB10000828 | KAB10000828-ODCB | 5901181033168 | YStYnr(żo) 18x1,00 300/500 CETRONIC CZARNY | Kabel sterowniczy YStYnr(żo) 18x1,00 300/500 CETRONIC CZARNY | km |  | 1 | 0 | PLN | 23% |  | ODCB | CET | STE500 | 9.10 | 27.32.13.0 | 85444995 | EC000104 | CZARNY | 301.4043
KAB10001505 | KAB10001505-ODCB | 5901181020595 | YStY 2x0,75 300/500 CETRONIC | Kabel sterowniczy YStY 2x0,75 300/500 CETRONIC | km |  | 1 | 2429 | PLN | 23% |  | ODCB | CET | STE500 | 9.10 | 27.32.13.0 | 85444995 | EC000104 | SZARY | 39.395
KAB10001506 | KAB10001506-ODCB | 5901181021233 | YStY 2x1,00 300/500 CETRONIC | Kabel sterowniczy YStY 2x1,00 300/500 CETRONIC | km |  | 1 | 2954 | PLN | 23% |  | ODCB | CET | STE500 | 9.10 | 27.32.13.0 | 85444995 | EC000104 | SZARY | 47.4761
KAB10001507 | KAB10001507-ODCB | 5901181021752 | YStY 2x1,50 300/500 CETRONIC | Kabel sterowniczy YStY 2x1,50 300/500 CETRONIC | km |  | 1 | 4017 | PLN | 23% |  | ODCB | CET | STE500 | 9.10 | 27.32.13.0 | 85444995 | EC000104 | SZARY | 62.1591
KAB10001551 | KAB10001551-ODCB | 5901181021080 | YStYekwnr(żo) 3x0,75 300/500 CETRONIC | Kabel sterowniczy YStYekwnr(żo) 3x0,75 300/500 CETRONIC | km |  | 1 | 6224 | PLN | 23% |  | ODCB | CET | STE500 | 9.10 | 27.32.13.0 | 85444995 | EC000104 | SZARY | 72.3954
KAB10001556 | KAB10001556-ODCB | 5901181021097 | YStYekwnr(żo) 4x0,75 300/500 CETRONIC | Kabel sterowniczy YStYekwnr(żo) 4x0,75 300/500 CETRONIC | km |  | 1 | 7696 | PLN | 23% |  | ODCB | CET | STE500 | 9.10 | 27.32.13.0 | 85444995 | EC000104 | SZARY | 88.2238
KAB10001558 | KAB10001558-ODCB | 5901181022162 | YStYekwnr(żo) 4x1,50 300/500 CETRONIC | Kabel sterowniczy YStYekwnr(żo) 4x1,50 300/500 CETRONIC | km |  | 1 | 12507 | PLN | 23% |  | ODCB | CET | STE500 | 9.10 | 27.32.13.0 | 85444995 | EC000104 | SZARY | 144.0158
KAB10001561 | KAB10001561-ODCB | 5901181021103 | YStYekwnr(żo) 5x0,75 300/500 CETRONIC | Kabel sterowniczy YStYekwnr(żo) 5x0,75 300/500 CETRONIC | km |  | 1 | 10004 | PLN | 23% |  | ODCB | CET | STE500 | 9.10 | 27.32.13.0 | 85444995 | EC000104 | SZARY | 117.6229
KAB10001562 | KAB10001562-ODCB | 5901181021653 | YStYekwnr(żo) 5x1,00 300/500 CETRONIC | Kabel sterowniczy YStYekwnr(żo) 5x1,00 300/500 CETRONIC | km |  | 1 | 12982 | PLN | 23% |  | ODCB | CET | STE500 | 9.10 | 27.32.13.0 | 85444995 | EC000104 | SZARY | 139.3361
KAB10001566 | KAB10001566-ODCB | 5901181021110 | YStYekwnr(żo) 6x0,75 300/500 CETRONIC | Kabel sterowniczy YStYekwnr(żo) 6x0,75 300/500 CETRONIC | km |  | 1 | 11465 | PLN | 23% |  | ODCB | CET | STE500 | 9.10 | 27.32.13.0 | 85444995 | EC000104 | SZARY | 137.4278
KAB10001577 | KAB10001577-ODCB | 5901181022148 | YStYekw 2x1,50 300/500 CETRONIC | Kabel sterowniczy YStYekw 2x1,50 300/500 CETRONIC | km |  | 1 | 6887 | PLN | 23% |  | ODCB | CET | STE500 | 9.10 | 27.32.13.0 | 85444995 | EC000104 | SZARY | 83.9887
KAB10001579 | KAB10001579-ODCB | 5901181020656 | YStYnr(żo) 10x0,75 300/500 CETRONIC | Kabel sterowniczy YStYnr(żo) 10x0,75 300/500 CETRONIC | km |  | 1 | 10675 | PLN | 23% |  | ODCB | CET | STE500 | 9.10 | 27.32.13.0 | 85444995 | EC000104 | SZARY | 159.7856
KAB10001580 | KAB10001580-ODCB | 5901181021295 | YStYnr(żo) 10x1,00 300/500 CETRONIC | Kabel sterowniczy YStYnr(żo) 10x1,00 300/500 CETRONIC | km |  | 1 | 14227 | PLN | 23% |  | ODCB | CET | STE500 | 9.10 | 27.32.13.0 | 85444995 | EC000104 | SZARY | 198.6208
KAB10001581 | KAB10001581-ODCB | 5901181021813 | YStYnr(żo) 10x1,50 300/500 CETRONIC | Kabel sterowniczy YStYnr(żo) 10x1,50 300/500 CETRONIC | km |  | 1 | 19633 | PLN | 23% |  | ODCB | CET | STE500 | 9.10 | 27.32.13.0 | 85444995 | EC000104 | SZARY | 273.9425
KAB10001584 | KAB10001584-ODCB | 5901181020663 | YStYnr(żo) 12x0,75 300/500 CETRONIC | Kabel sterowniczy YStYnr(żo) 12x0,75 300/500 CETRONIC | km |  | 1 | 13303 | PLN | 23% |  | ODCB | CET | STE500 | 9.10 | 27.32.13.0 | 85444995 | EC000104 | SZARY | 180.513
KAB10001585 | KAB10001585-ODCB | 5901181021301 | YStYnr(żo) 12x1,00 300/500 CETRONIC | Kabel sterowniczy YStYnr(żo) 12x1,00 300/500 CETRONIC | km |  | 1 | 16819 | PLN | 23% |  | ODCB | CET | STE500 | 9.10 | 27.32.13.0 | 85444995 | EC000104 | SZARY | 216.7592
KAB10001586 | KAB10001586-ODCB | 5901181021820 | YStYnr(żo) 12x1,50 300/500 CETRONIC | Kabel sterowniczy YStYnr(żo) 12x1,50 300/500 CETRONIC | km |  | 1 | 23127 | PLN | 23% |  | ODCB | CET | STE500 | 9.10 | 27.32.13.0 | 85444995 | EC000104 | SZARY | 301.144
KAB10001589 | KAB10001589-ODCB | 5901181020670 | YStYnr(żo) 14x0,75 300/500 CETRONIC | Kabel sterowniczy YStYnr(żo) 14x0,75 300/500 CETRONIC | km |  | 1 | 15751 | PLN | 23% |  | ODCB | CET | STE500 | 9.10 | 27.32.13.0 | 85444995 | EC000104 | SZARY | 209.898
KAB10001590 | KAB10001590-ODCB | 5901181021318 | YStYnr(żo) 14x1,00 300/500 CETRONIC | Kabel sterowniczy YStYnr(żo) 14x1,00 300/500 CETRONIC | km |  | 1 | 19655 | PLN | 23% |  | ODCB | CET | STE500 | 9.10 | 27.32.13.0 | 85444995 | EC000104 | SZARY | 258.3009
KAB10001591 | KAB10001591-ODCB | 5901181021837 | YStYnr(żo) 14x1,50 300/500 CETRONIC | Kabel sterowniczy YStYnr(żo) 14x1,50 300/500 CETRONIC | km |  | 1 | 27033 | PLN | 23% |  | ODCB | CET | STE500 | 9.10 | 27.32.13.0 | 85444995 | EC000104 | SZARY | 348.9499
KAB10001600 | KAB10001600-ODCB | 5901181021332 | YStYnr(żo) 18x1,00 300/500 CETRONIC | Kabel sterowniczy YStYnr(żo) 18x1,00 300/500 CETRONIC | km |  | 1 | 24783 | PLN | 23% |  | ODCB | CET | STE500 | 9.10 | 27.32.13.0 | 85444995 | EC000104 | SZARY | 324.1739
KAB10001610 | KAB10001610-ODCB | 5901181021356 | YStYnr(żo) 25x1,00 300/500 CETRONIC | Kabel sterowniczy YStYnr(żo) 25x1,00 300/500 CETRONIC | km |  | 1 | 34077 | PLN | 23% |  | ODCB | CET | STE500 | 9.10 | 27.32.13.0 | 85444995 | EC000104 | SZARY | 427.0024
KAB10001620 | KAB10001620-ODCB | 5901181020601 | YStYnr(żo) 3x0,75 300/500 CETRONIC | Kabel sterowniczy YStYnr(żo) 3x0,75 300/500 CETRONIC | km |  | 1 | 3418 | PLN | 23% |  | ODCB | CET | STE500 | 9.10 | 27.32.13.0 | 85444995 | EC000104 | SZARY | 53.146
KAB10001621 | KAB10001621-ODCB | 5901181021240 | YStYnr(żo) 3x1,00 300/500 CETRONIC | Kabel sterowniczy YStYnr(żo) 3x1,00 300/500 CETRONIC | km |  | 1 | 4322 | PLN | 23% |  | ODCB | CET | STE500 | 9.10 | 27.32.13.0 | 85444995 | EC000104 | SZARY | 61.2605
KAB10001622 | KAB10001622-ODCB | 5901181021769 | YStYnr(żo) 3x1,50 300/500 CETRONIC | Kabel sterowniczy YStYnr(żo) 3x1,50 300/500 CETRONIC | km |  | 1 | 5864 | PLN | 23% |  | ODCB | CET | STE500 | 9.10 | 27.32.13.0 | 85444995 | EC000104 | SZARY | 81.7777
KAB10001627 | KAB10001627-ODCB | 5901181020618 | YStYnr(żo) 4x0,75 300/500 CETRONIC | Kabel sterowniczy YStYnr(żo) 4x0,75 300/500 CETRONIC | km |  | 1 | 4420 | PLN | 23% |  | ODCB | CET | STE500 | 9.10 | 27.32.13.0 | 85444995 | EC000104 | SZARY | 66.1763
KAB10001628 | KAB10001628-ODCB | 5901181021257 | YStYnr(żo) 4x1,00 300/500 CETRONIC | Kabel sterowniczy YStYnr(żo) 4x1,00 300/500 CETRONIC | km |  | 1 | 5416 | PLN | 23% |  | ODCB | CET | STE500 | 9.10 | 27.32.13.0 | 85444995 | EC000104 | SZARY | 76.6214
KAB10001629 | KAB10001629-ODCB | 5901181021776 | YStYnr(żo) 4x1,50 300/500 CETRONIC | Kabel sterowniczy YStYnr(żo) 4x1,50 300/500 CETRONIC | km |  | 1 | 8002 | PLN | 23% |  | ODCB | CET | STE500 | 9.10 | 27.32.13.0 | 85444995 | EC000104 | SZARY | 109.8343
KAB10001632 | KAB10001632-ODCB | 5901181020625 | YStYnr(żo) 5x0,75 300/500 CETRONIC | Kabel sterowniczy YStYnr(żo) 5x0,75 300/500 CETRONIC | km |  | 1 | 5742 | PLN | 23% |  | ODCB | CET | STE500 | 9.10 | 27.32.13.0 | 85444995 | EC000104 | SZARY | 88.7343
KAB10001633 | KAB10001633-ODCB | 5901181021264 | YStYnr(żo) 5x1,00 300/500 CETRONIC | Kabel sterowniczy YStYnr(żo) 5x1,00 300/500 CETRONIC | km |  | 1 | 7214 | PLN | 23% |  | ODCB | CET | STE500 | 9.10 | 27.32.13.0 | 85444995 | EC000104 | SZARY | 106.5004
KAB10001634 | KAB10001634-ODCB | 5901181021783 | YStYnr(żo) 5x1,50 300/500 CETRONIC | Kabel sterowniczy YStYnr(żo) 5x1,50 300/500 CETRONIC | km |  | 1 | 10028 | PLN | 23% |  | ODCB | CET | STE500 | 9.10 | 27.32.13.0 | 85444995 | EC000104 | SZARY | 146.3684
KAB10001641 | KAB10001641-ODCB | 5901181020007 | YStYnr(żo) 7x0,50 300/500 CETRONIC | Kabel sterowniczy YStYnr(żo) 7x0,50 300/500 CETRONIC | km |  | 1 | 5713 | PLN | 23% |  | ODCB | CET | STE500 | 9.10 | 27.32.13.0 | 85444995 | EC000104 | SZARY | 85.2898
KAB10001642 | KAB10001642-ODCB | 5901181020649 | YStYnr(żo) 7x0,75 300/500 CETRONIC | Kabel sterowniczy YStYnr(żo) 7x0,75 300/500 CETRONIC | km |  | 1 | 7960 | PLN | 23% |  | ODCB | CET | STE500 | 9.10 | 27.32.13.0 | 85444995 | EC000104 | SZARY | 108.4787
KAB10001643 | KAB10001643-0100 | 5903669491873 | YStYnr(żo) 7x1,00 300/500 CETRONIC | Kabel sterowniczy YStYnr(żo) 7x1,00 300/500 CETRONIC | km |  | 1 | 9719 | PLN | 23% |  | 100 | CET | STE500 | 9.10 | 27.32.13.0 | 85444995 | EC000104 | SZARY | 130.9285
KAB10001643 | KAB10001643-ODCB | 5901181021288 | YStYnr(żo) 7x1,00 300/500 CETRONIC | Kabel sterowniczy YStYnr(żo) 7x1,00 300/500 CETRONIC | km |  | 1 | 9719 | PLN | 23% |  | ODCB | CET | STE500 | 9.10 | 27.32.13.0 | 85444995 | EC000104 | SZARY | 130.9285
KAB10001644 | KAB10001644-ODCB | 5901181021806 | YStYnr(żo) 7x1,50 300/500 CETRONIC | Kabel sterowniczy YStYnr(żo) 7x1,50 300/500 CETRONIC | km |  | 1 | 13622 | PLN | 23% |  | ODCB | CET | STE500 | 9.10 | 27.32.13.0 | 85444995 | EC000104 | SZARY | 179.2319
KAB10001829 | KAB10001829-ODCB | 5901181033175 | YStYnr(żo) 16x1,00 300/500 CETRONIC CZARNY | Kabel sterowniczy YStYnr(żo) 16x1,00 300/500 CETRONIC CZARNY | km |  | 1 | 22270 | PLN | 23% |  | ODCB | CET | STE500 | 9.10 | 27.32.13.0 | 85444995 | EC000104 | CZARNY | 298.054
KAB10001830 | KAB10001830-ODCB | 5901181033182 | YStYnr(żo) 12x1,00 300/500 CETRONIC CZARNY | Kabel sterowniczy YStYnr(żo) 12x1,00 300/500 CETRONIC CZARNY | km |  | 1 | 16608 | PLN | 23% |  | ODCB | CET | STE500 | 9.10 | 27.32.13.0 | 85444995 | EC000104 | CZARNY | 218.8479
KAB10001831 | KAB10001831-ODCB | 5903669222712 | YStYnr(żo) 10x1,00 300/500 CETRONIC CZARNY | Kabel sterowniczy YStYnr(żo) 10x1,00 300/500 CETRONIC CZARNY | km |  | 1 | 14000 | PLN | 23% |  | ODCB | CET | STE500 | 9.10 | 27.32.13.0 | 85444995 | EC000104 | CZARNY | 200.5338
KAB10001858 | KAB10001858-ODCB | 5901181034547 | YStYnr(żo) 7x1,00 300/500 CETRONIC CZARNY | Kabel sterowniczy YStYnr(żo) 7x1,00 300/500 CETRONIC CZARNY | km |  | 1 | 9618 | PLN | 23% |  | ODCB | CET | STE500 | 9.10 | 27.32.13.0 | 85444995 | EC000104 | CZARNY | 133.0794
KAB10000477 | KAB10000477-ODCB | 5903669499268 | YKSYżo 19x2,50 | Kabel sygnalizacyjny YKSYżo 19x2,50 | km |  | 1 | 51707 | PLN | 23% |  | ODCB | CET | SYGN | 9.11 | 27.32.13.0 | 85444995 | EC000831 | CZARNY | 656.8121
KAB10000478 | KAB10000478-ODCB | 5903669499275 | YKSYżo 24x1,00 | Kabel sygnalizacyjny YKSYżo 24x1,00 | km |  | 1 | 30569 | PLN | 23% |  | ODCB | CET | SYGN | 9.11 | 27.32.13.0 | 85444995 | EC000831 | CZARNY | 603.224
KAB10000480 | KAB10000480-ODCB | 5903669499282 | YKSYżo 24x2,50 | Kabel sygnalizacyjny YKSYżo 24x2,50 | km |  | 1 | 65714 | PLN | 23% |  | ODCB | CET | SYGN | 9.11 | 27.32.13.0 | 85444995 | EC000831 | CZARNY | 761.2474
KAB10000481 | KAB10000481-ODCB | 5903669499299 | YKSYżo 30x1,00 | Kabel sygnalizacyjny YKSYżo 30x1,00 | km |  | 1 | 37821 | PLN | 23% |  | ODCB | CET | SYGN | 9.11 | 27.32.13.0 | 85444995 | EC000831 | CZARNY | 662.894
KAB10000482 | KAB10000482-ODCB | 5901181016673 | YKSYżo 30x1,50 | Kabel sygnalizacyjny YKSYżo 30x1,50 | km |  | 1 | 51390 | PLN | 23% |  | ODCB | CET | SYGN | 9.11 | 27.32.13.0 | 85444995 | EC000831 | CZARNY | 723.8623
KAB10001469 | KAB10001469-ODCB | 5901181016475 | YKSYżo 10x1,00 | Kabel sygnalizacyjny YKSYżo 10x1,00 | km |  | 1 | 13636 | PLN | 23% |  | ODCB | CET | SYGN | 9.11 | 27.32.13.0 | 85444995 | EC000831 | CZARNY | 321.3971
KAB10001470 | KAB10001470-ODCB | 5903669491293 | YKSYżo 10x1,50 | Kabel sygnalizacyjny YKSYżo 10x1,50 | km |  | 1 | 18541 | PLN | 23% |  | ODCB | CET | SYGN | 9.11 | 27.32.13.0 | 85444995 | EC000831 | CZARNY | 392.3317
KAB10001471 | KAB10001471-ODCB | 5903669499305 | YKSYżo 10x2,50 | Kabel sygnalizacyjny YKSYżo 10x2,50 | km |  | 1 | 28241 | PLN | 23% |  | ODCB | CET | SYGN | 9.11 | 27.32.13.0 | 85444995 | EC000831 | CZARNY | 523.4429
KAB10001472 | KAB10001472-ODCB | 5901181016482 | YKSYżo 14x1,00 | Kabel sygnalizacyjny YKSYżo 14x1,00 | km |  | 1 | 17838 | PLN | 23% |  | ODCB | CET | SYGN | 9.11 | 27.32.13.0 | 85444995 | EC000831 | CZARNY | 371.5907
KAB10001473 | KAB10001473-ODCB | 5901181016642 | YKSYżo 14x1,50 | Kabel sygnalizacyjny YKSYżo 14x1,50 | km |  | 1 | 24808 | PLN | 23% |  | ODCB | CET | SYGN | 9.11 | 27.32.13.0 | 85444995 | EC000831 | CZARNY | 467.4773
KAB10001474 | KAB10001474-ODCB | 5903669499312 | YKSYżo 14x2,50 | Kabel sygnalizacyjny YKSYżo 14x2,50 | km |  | 1 | 38392 | PLN | 23% |  | ODCB | CET | SYGN | 9.11 | 27.32.13.0 | 85444995 | EC000831 | CZARNY | 635.9536
KAB10001475 | KAB10001475-ODCB | 5903669499329 | YKSYżo 19x1,00 | Kabel sygnalizacyjny YKSYżo 19x1,00 | km |  | 1 | 23585 | PLN | 23% |  | ODCB | CET | SYGN | 9.11 | 27.32.13.0 | 85444995 | EC000831 | CZARNY | 456.442
KAB10001476 | KAB10001476-ODCB | 5901181016659 | YKSYżo 19x1,50 | Kabel sygnalizacyjny YKSYżo 19x1,50 | km |  | 1 | 32837 | PLN | 23% |  | ODCB | CET | SYGN | 9.11 | 27.32.13.0 | 85444995 | EC000831 | CZARNY | 753.8642
KAB10001479 | KAB10001479-ODCB | 5901181016666 | YKSYżo 24x1,50 | Kabel sygnalizacyjny YKSYżo 24x1,50 | km |  | 1 | 42030 | PLN | 23% |  | ODCB | CET | SYGN | 9.11 | 27.32.13.0 | 85444995 | EC000831 | CZARNY | 747.2456
KAB10001483 | KAB10001483-ODCB | 5903669499336 | YKSYżo 30x2,50 | Kabel sygnalizacyjny YKSYżo 30x2,50 | km |  | 1 | 81235 | PLN | 23% |  | ODCB | CET | SYGN | 9.11 | 27.32.13.0 | 85444995 | EC000831 | CZARNY | 1275.2706
KAB10001484 | KAB10001484-ODCB | 5903669499343 | YKSYżo 37x1,00 | Kabel sygnalizacyjny YKSYżo 37x1,00 | km |  | 1 | 46129 | PLN | 23% |  | ODCB | CET | SYGN | 9.11 | 27.32.13.0 | 85444995 | EC000831 | CZARNY | 840.6345
KAB10001485 | KAB10001485-ODCB | 5903669499350 | YKSYżo 37x1,50 | Kabel sygnalizacyjny YKSYżo 37x1,50 | km |  | 1 | 64095 | PLN | 23% |  | ODCB | CET | SYGN | 9.11 | 27.32.13.0 | 85444995 | EC000831 | CZARNY | 1031.8509
KAB10001487 | KAB10001487-ODCB | 5901181016468 | YKSYżo 7x1,00 | Kabel sygnalizacyjny YKSYżo 7x1,00 | km |  | 1 | 9136 | PLN | 23% |  | ODCB | CET | SYGN | 9.11 | 27.32.13.0 | 85444995 | EC000831 | CZARNY | 213.3977
KAB10001488 | KAB10001488-ODCB | 5901181016628 | YKSYżo 7x1,50 | Kabel sygnalizacyjny YKSYżo 7x1,50 | km |  | 1 | 12509 | PLN | 23% |  | ODCB | CET | SYGN | 9.11 | 27.32.13.0 | 85444995 | EC000831 | CZARNY | 238.3114
KAB10001489 | KAB10001489-ODCB | 5901181016758 | YKSYżo 7x2,50 | Kabel sygnalizacyjny YKSYżo 7x2,50 | km |  | 1 | 19203 | PLN | 23% |  | ODCB | CET | SYGN | 9.11 | 27.32.13.0 | 85444995 | EC000831 | CZARNY | 324.9109
KAB10000394 | KAB10000394-0100 | 5901181006230 | TDY 1x0,50 BIAŁY | Przewód telekomunikacyjny, montażowy TDY 1x0,50 BIAŁY | km |  | 1 | 393 | PLN | 23% |  | 100 | CET | TD | 9.3 | 27.32.13.0 | 85444920 | EC000829 | BIAŁY | 2.5365
KAB10000394 | KAB10000394-0500 | 5903669499367 | TDY 1x0,50 BIAŁY | Przewód telekomunikacyjny, montażowy TDY 1x0,50 BIAŁY | km |  | 1 | 393 | PLN | 23% |  | 500 | CET | TD | 9.3 | 27.32.13.0 | 85444920 | EC000829 | BIAŁY | 2.5365
KAB10000394 | KAB10000394-1000 | 5903669499374 | TDY 1x0,50 BIAŁY | Przewód telekomunikacyjny, montażowy TDY 1x0,50 BIAŁY | km |  | 1 | 393 | PLN | 23% |  | 1000 | CET | TD | 9.3 | 27.32.13.0 | 85444920 | EC000829 | BIAŁY | 2.5365
KAB10000396 | KAB10000396-0100 | 5901181006261 | TDY 1x0,50 CZARNY | Przewód telekomunikacyjny, montażowy TDY 1x0,50 CZARNY | km |  | 1 | 393 | PLN | 23% |  | 100 | CET | TD | 9.3 | 27.32.13.0 | 85444920 | EC000829 | CZARNY | 2.5365
KAB10000396 | KAB10000396-0500 | 5903669499381 | TDY 1x0,50 CZARNY | Przewód telekomunikacyjny, montażowy TDY 1x0,50 CZARNY | km |  | 1 | 393 | PLN | 23% |  | 500 | CET | TD | 9.3 | 27.32.13.0 | 85444920 | EC000829 | CZARNY | 2.5365
KAB10000396 | KAB10000396-1000 | 5903669499398 | TDY 1x0,50 CZARNY | Przewód telekomunikacyjny, montażowy TDY 1x0,50 CZARNY | km |  | 1 | 393 | PLN | 23% |  | 1000 | CET | TD | 9.3 | 27.32.13.0 | 85444920 | EC000829 | CZARNY | 2.5365
KAB10000399 | KAB10000399-0100 | 5901181006292 | TDY 1x0,50 NIEBIESKI | Przewód telekomunikacyjny, montażowy TDY 1x0,50 NIEBIESKI | km |  | 1 | 393 | PLN | 23% |  | 100 | CET | TD | 9.3 | 27.32.13.0 | 85444920 | EC000829 | NIEBIESKI | 2.5365
KAB10000399 | KAB10000399-0500 | 5903669499404 | TDY 1x0,50 NIEBIESKI | Przewód telekomunikacyjny, montażowy TDY 1x0,50 NIEBIESKI | km |  | 1 | 393 | PLN | 23% |  | 500 | CET | TD | 9.3 | 27.32.13.0 | 85444920 | EC000829 | NIEBIESKI | 2.5365
KAB10000399 | KAB10000399-1000 | 5903669499411 | TDY 1x0,50 NIEBIESKI | Przewód telekomunikacyjny, montażowy TDY 1x0,50 NIEBIESKI | km |  | 1 | 393 | PLN | 23% |  | 1000 | CET | TD | 9.3 | 27.32.13.0 | 85444920 | EC000829 | NIEBIESKI | 2.5365
KAB10000646 | KAB10000646-0100 | 5901181008692 | YTDY 10x0,50 BIAŁY | Przewód telekomunikacyjny, montażowy YTDY 10x0,50 BIAŁY | km |  | 1 | 2486 | PLN | 23% |  | 100 | CET | TD | 9.3 | 27.32.13.0 | 85444920 | EC000829 | BIAŁY | 28.8506
KAB10000646 | KAB10000646-0500 | 5901181008739 | YTDY 10x0,50 BIAŁY | Przewód telekomunikacyjny, montażowy YTDY 10x0,50 BIAŁY | km |  | 1 | 2486 | PLN | 23% |  | 500 | CET | TD | 9.3 | 27.32.13.0 | 85444920 | EC000829 | BIAŁY | 28.8506
KAB10000646 | KAB10000646-1000 | 5901181008708 | YTDY 10x0,50 BIAŁY | Przewód telekomunikacyjny, montażowy YTDY 10x0,50 BIAŁY | km |  | 1 | 2486 | PLN | 23% |  | 1000 | CET | TD | 9.3 | 27.32.13.0 | 85444920 | EC000829 | BIAŁY | 28.8506
KAB10000647 | KAB10000647-0100 | 5901181008753 | YTDY 12x0,50 BIAŁY | Przewód telekomunikacyjny, montażowy YTDY 12x0,50 BIAŁY | km |  | 1 | 2902 | PLN | 23% |  | 100 | CET | TD | 9.3 | 27.32.13.0 | 85444920 | EC000829 | BIAŁY | 33.6202
KAB10000647 | KAB10000647-0500 | 5901181008784 | YTDY 12x0,50 BIAŁY | Przewód telekomunikacyjny, montażowy YTDY 12x0,50 BIAŁY | km |  | 1 | 2902 | PLN | 23% |  | 500 | CET | TD | 9.3 | 27.32.13.0 | 85444920 | EC000829 | BIAŁY | 33.6202
KAB10000647 | KAB10000647-1000 | 5903669499428 | YTDY 12x0,50 BIAŁY | Przewód telekomunikacyjny, montażowy YTDY 12x0,50 BIAŁY | km |  | 1 | 2902 | PLN | 23% |  | 1000 | CET | TD | 9.3 | 27.32.13.0 | 85444920 | EC000829 | BIAŁY | 33.6202
KAB10000648 | KAB10000648-0100 | 5901181008791 | YTDY 2x0,50 BIAŁY | Przewód telekomunikacyjny, montażowy YTDY 2x0,50 BIAŁY | km |  | 1 | 687 | PLN | 23% |  | 100 | CET | TD | 9.3 | 27.32.13.0 | 85444920 | EC000829 | BIAŁY | 8.4907
KAB10000648 | KAB10000648-0500 | 5901181008838 | YTDY 2x0,50 BIAŁY | Przewód telekomunikacyjny, montażowy YTDY 2x0,50 BIAŁY | km |  | 1 | 687 | PLN | 23% |  | 500 | CET | TD | 9.3 | 27.32.13.0 | 85444920 | EC000829 | BIAŁY | 8.4907
KAB10000648 | KAB10000648-1000 | 5901181008807 | YTDY 2x0,50 BIAŁY | Przewód telekomunikacyjny, montażowy YTDY 2x0,50 BIAŁY | km |  | 1 | 687 | PLN | 23% |  | 1000 | CET | TD | 9.3 | 27.32.13.0 | 85444920 | EC000829 | BIAŁY | 8.4907
KAB10000649 | KAB10000649-0100 | 5901181008852 | YTDY 4x0,50 BIAŁY | Przewód telekomunikacyjny, montażowy YTDY 4x0,50 BIAŁY | km |  | 1 | 1141 | PLN | 23% |  | 100 | CET | TD | 9.3 | 27.32.13.0 | 85444920 | EC000829 | BIAŁY | 13.3877
KAB10000649 | KAB10000649-0500 | 5901181008890 | YTDY 4x0,50 BIAŁY | Przewód telekomunikacyjny, montażowy YTDY 4x0,50 BIAŁY | km |  | 1 | 1141 | PLN | 23% |  | 500 | CET | TD | 9.3 | 27.32.13.0 | 85444920 | EC000829 | BIAŁY | 13.3877
KAB10000649 | KAB10000649-1000 | 5901181023466 | YTDY 4x0,50 BIAŁY | Przewód telekomunikacyjny, montażowy YTDY 4x0,50 BIAŁY | km |  | 1 | 1141 | PLN | 23% |  | 1000 | CET | TD | 9.3 | 27.32.13.0 | 85444920 | EC000829 | BIAŁY | 13.3877
KAB10000650 | KAB10000650-0100 | 5901181008944 | YTDY 6x0,50 BIAŁY | Przewód telekomunikacyjny, montażowy YTDY 6x0,50 BIAŁY | km |  | 1 | 1588 | PLN | 23% |  | 100 | CET | TD | 9.3 | 27.32.13.0 | 85444920 | EC000829 | BIAŁY | 21.7
KAB10000650 | KAB10000650-0500 | 5901181008982 | YTDY 6x0,50 BIAŁY | Przewód telekomunikacyjny, montażowy YTDY 6x0,50 BIAŁY | km |  | 1 | 1588 | PLN | 23% |  | 500 | CET | TD | 9.3 | 27.32.13.0 | 85444920 | EC000829 | BIAŁY | 21.7
KAB10000650 | KAB10000650-1000 | 5901181008951 | YTDY 6x0,50 BIAŁY | Przewód telekomunikacyjny, montażowy YTDY 6x0,50 BIAŁY | km |  | 1 | 1588 | PLN | 23% |  | 1000 | CET | TD | 9.3 | 27.32.13.0 | 85444920 | EC000829 | BIAŁY | 21.7
KAB10000651 | KAB10000651-0100 | 5901181009002 | YTDY 7x0,50 BIAŁY | Przewód telekomunikacyjny, montażowy YTDY 7x0,50 BIAŁY | km |  | 1 | 1803 | PLN | 23% |  | 100 | CET | TD | 9.3 | 27.32.13.0 | 85444920 | EC000829 | BIAŁY | 20.8508
KAB10000651 | KAB10000651-0500 | 5901181009033 | YTDY 7x0,50 BIAŁY | Przewód telekomunikacyjny, montażowy YTDY 7x0,50 BIAŁY | km |  | 1 | 1803 | PLN | 23% |  | 500 | CET | TD | 9.3 | 27.32.13.0 | 85444920 | EC000829 | BIAŁY | 20.8508
KAB10000651 | KAB10000651-1000 | 5901181028942 | YTDY 7x0,50 BIAŁY | Przewód telekomunikacyjny, montażowy YTDY 7x0,50 BIAŁY | km |  | 1 | 1803 | PLN | 23% |  | 1000 | CET | TD | 9.3 | 27.32.13.0 | 85444920 | EC000829 | BIAŁY | 20.8508
KAB10000652 | KAB10000652-0100 | 5901181009040 | YTDY 8x0,50 BIAŁY | Przewód telekomunikacyjny, montażowy YTDY 8x0,50 BIAŁY | km |  | 1 | 2029 | PLN | 23% |  | 100 | CET | TD | 9.3 | 27.32.13.0 | 85444920 | EC000829 | BIAŁY | 23.8
KAB10000652 | KAB10000652-0500 | 5901181009088 | YTDY 8x0,50 BIAŁY | Przewód telekomunikacyjny, montażowy YTDY 8x0,50 BIAŁY | km |  | 1 | 2029 | PLN | 23% |  | 500 | CET | TD | 9.3 | 27.32.13.0 | 85444920 | EC000829 | BIAŁY | 23.8
KAB10000652 | KAB10000652-1000 | 5901181009057 | YTDY 8x0,50 BIAŁY | Przewód telekomunikacyjny, montażowy YTDY 8x0,50 BIAŁY | km |  | 1 | 2029 | PLN | 23% |  | 1000 | CET | TD | 9.3 | 27.32.13.0 | 85444920 | EC000829 | BIAŁY | 23.8
KAB10000653 | KAB10000653-0100 | 5901181009095 | YTDYekw 10x0,50 BIAŁY | Przewód telekomunikacyjny, montażowy YTDYekw 10x0,50 BIAŁY | km |  | 1 | 2721 | PLN | 23% |  | 100 | CET | TD | 9.3 | 27.32.13.0 | 85444920 | EC000829 | BIAŁY | 32.907
KAB10000653 | KAB10000653-0500 | 5903669499435 | YTDYekw 10x0,50 BIAŁY | Przewód telekomunikacyjny, montażowy YTDYekw 10x0,50 BIAŁY | km |  | 1 | 2721 | PLN | 23% |  | 500 | CET | TD | 9.3 | 27.32.13.0 | 85444920 | EC000829 | BIAŁY | 32.907
KAB10000653 | KAB10000653-1000 | 5903669499442 | YTDYekw 10x0,50 BIAŁY | Przewód telekomunikacyjny, montażowy YTDYekw 10x0,50 BIAŁY | km |  | 1 | 2721 | PLN | 23% |  | 1000 | CET | TD | 9.3 | 27.32.13.0 | 85444920 | EC000829 | BIAŁY | 32.907
KAB10000654 | KAB10000654-0100 | 5901181009217 | YTDYekw 4x0,50 BIAŁY | Przewód telekomunikacyjny, montażowy YTDYekw 4x0,50 BIAŁY | km |  | 1 | 1350 | PLN | 23% |  | 100 | CET | TD | 9.3 | 27.32.13.0 | 85444920 | EC000829 | BIAŁY | 17.0456
KAB10000654 | KAB10000654-0500 | 5903669499459 | YTDYekw 4x0,50 BIAŁY | Przewód telekomunikacyjny, montażowy YTDYekw 4x0,50 BIAŁY | km |  | 1 | 1350 | PLN | 23% |  | 500 | CET | TD | 9.3 | 27.32.13.0 | 85444920 | EC000829 | BIAŁY | 17.0456
KAB10000654 | KAB10000654-1000 | 5903669499466 | YTDYekw 4x0,50 BIAŁY | Przewód telekomunikacyjny, montażowy YTDYekw 4x0,50 BIAŁY | km |  | 1 | 1350 | PLN | 23% |  | 1000 | CET | TD | 9.3 | 27.32.13.0 | 85444920 | EC000829 | BIAŁY | 17.0456
KAB10000655 | KAB10000655-0100 | 5901181009255 | YTDYekw 6x0,50 BIAŁY | Przewód telekomunikacyjny, montażowy YTDYekw 6x0,50 BIAŁY | km |  | 1 | 1811 | PLN | 23% |  | 100 | CET | TD | 9.3 | 27.32.13.0 | 85444920 | EC000829 | BIAŁY | 22.4998
KAB10000655 | KAB10000655-0460 | 5903669499473 | YTDYekw 6x0,50 BIAŁY | Przewód telekomunikacyjny, montażowy YTDYekw 6x0,50 BIAŁY | km |  | 1 | 1811 | PLN | 23% |  | 460 | CET | TD | 9.3 | 27.32.13.0 | 85444920 | EC000829 | BIAŁY | 22.4998
KAB10000655 | KAB10000655-0500 | 5903669499480 | YTDYekw 6x0,50 BIAŁY | Przewód telekomunikacyjny, montażowy YTDYekw 6x0,50 BIAŁY | km |  | 1 | 1811 | PLN | 23% |  | 500 | CET | TD | 9.3 | 27.32.13.0 | 85444920 | EC000829 | BIAŁY | 22.4998
KAB10000655 | KAB10000655-1000 | 5903669499497 | YTDYekw 6x0,50 BIAŁY | Przewód telekomunikacyjny, montażowy YTDYekw 6x0,50 BIAŁY | km |  | 1 | 1811 | PLN | 23% |  | 1000 | CET | TD | 9.3 | 27.32.13.0 | 85444920 | EC000829 | BIAŁY | 22.4998
KAB10000656 | KAB10000656-0100 | 5901181009293 | YTDYekw 8x0,50 BIAŁY | Przewód telekomunikacyjny, montażowy YTDYekw 8x0,50 BIAŁY | km |  | 1 | 2226 | PLN | 23% |  | 100 | CET | TD | 9.3 | 27.32.13.0 | 85444920 | EC000829 | BIAŁY | 27.1228
KAB10000656 | KAB10000656-0500 | 5903669499503 | YTDYekw 8x0,50 BIAŁY | Przewód telekomunikacyjny, montażowy YTDYekw 8x0,50 BIAŁY | km |  | 1 | 2226 | PLN | 23% |  | 500 | CET | TD | 9.3 | 27.32.13.0 | 85444920 | EC000829 | BIAŁY | 27.1228
KAB10000656 | KAB10000656-1000 | 5903669499510 | YTDYekw 8x0,50 BIAŁY | Przewód telekomunikacyjny, montażowy YTDYekw 8x0,50 BIAŁY | km |  | 1 | 2226 | PLN | 23% |  | 1000 | CET | TD | 9.3 | 27.32.13.0 | 85444920 | EC000829 | BIAŁY | 27.1228
KAB10000692 | KAB10000692-0100 | 5901181010329 | YTLY 2x0,15 BIAŁY | Przewód telekomunikacyjny, montażowy YTLY 2x0,15 BIAŁY | km |  | 1 | 1617 | PLN | 23% |  | 100 | CET | TD | 9.3 | 27.32.13.0 | 85444920 | EC000829 | BIAŁY | 14.0687
KAB10000692 | KAB10000692-0500 | 5903669499527 | YTLY 2x0,15 BIAŁY | Przewód telekomunikacyjny, montażowy YTLY 2x0,15 BIAŁY | km |  | 1 | 1617 | PLN | 23% |  | 500 | CET | TD | 9.3 | 27.32.13.0 | 85444920 | EC000829 | BIAŁY | 14.0687
KAB10000692 | KAB10000692-1000 | 5903669499534 | YTLY 2x0,15 BIAŁY | Przewód telekomunikacyjny, montażowy YTLY 2x0,15 BIAŁY | km |  | 1 | 1617 | PLN | 23% |  | 1000 | CET | TD | 9.3 | 27.32.13.0 | 85444920 | EC000829 | BIAŁY | 14.0687
KAB10000054 | KAB10000054-0100 | 5901181000078 | FTP KAT. 5e 4x2x0,50 SZARY | Przewód teleinformatyczny FTP KAT. 5e 4x2x0,50 SZARY | km |  | 1 | 2934 | PLN | 23% |  | 100 | CET | TI | 9.1 | 27.32.13.0 | 85444993 | EC000830 | SZARY | 38.5321
KAB10000054 | KAB10000054-0305 | 5901181000115 | FTP KAT. 5e 4x2x0,50 SZARY | Przewód teleinformatyczny FTP KAT. 5e 4x2x0,50 SZARY | km |  | 1 | 2934 | PLN | 23% |  | 305 | CET | TI | 9.1 | 27.32.13.0 | 85444993 | EC000830 | SZARY | 38.5321 |  | 0.38 | 0.38 | 0.25
KAB10000054 | KAB10000054-0500 | 5901181013344 | FTP KAT. 5e 4x2x0,50 SZARY | Przewód teleinformatyczny FTP KAT. 5e 4x2x0,50 SZARY | km |  | 1 | 2934 | PLN | 23% |  | 500 | CET | TI | 9.1 | 27.32.13.0 | 85444993 | EC000830 | SZARY | 38.5321
KAB10000054 | KAB10000054-1000 | 5901181000085 | FTP KAT. 5e 4x2x0,50 SZARY | Przewód teleinformatyczny FTP KAT. 5e 4x2x0,50 SZARY | km |  | 1 | 2934 | PLN | 23% |  | 1000 | CET | TI | 9.1 | 27.32.13.0 | 85444993 | EC000830 | SZARY | 38.5321
KAB10011078 | KAB10011078-0305 | 5903669511571 | ZAMEL FTP KAT. 6 SZARY | Przewód teleinformatyczny ZAMEL FTP KAT 6 szary. (szpulka 305m) | km |  | 1 | 2970 | PLN | 23% |  | 305 | CET | TI | 9.1 | 27.32.13.0 | 85444993 | EC000830 | SZARY | 45.2 |  | 0.36 | 0.36 | 0.28
KAB10000462 | KAB10000462-0100 | 5901181007664 | UTP KAT. 5e 4x2x0,50 SZARY | Przewód teleinformatyczny UTP KAT. 5e 4x2x0,50 SZARY | km |  | 1 | 2351 | PLN | 23% |  | 100 | CET | TI | 9.1 | 27.32.13.0 | 85444993 | EC000830 | SZARY | 31.4173
KAB10000462 | KAB10000462-0305 | 5901181007701 | UTP KAT. 5e 4x2x0,50 SZARY | Przewód teleinformatyczny UTP KAT. 5e 4x2x0,50 SZARY | km |  | 1 | 2351 | PLN | 23% |  | 305 | CET | TI | 9.1 | 27.32.13.0 | 85444993 | EC000830 | SZARY | 31.4173 |  | 0.35 | 0.35 | 0.23
KAB10000462 | KAB10000462-0500 | 5901181012170 | UTP KAT. 5e 4x2x0,50 SZARY | Przewód teleinformatyczny UTP KAT. 5e 4x2x0,50 SZARY | km |  | 1 | 2351 | PLN | 23% |  | 500 | CET | TI | 9.1 | 27.32.13.0 | 85444993 | EC000830 | SZARY | 31.4173
KAB10000462 | KAB10000462-1000 | 5901181007671 | UTP KAT. 5e 4x2x0,50 SZARY | Przewód teleinformatyczny UTP KAT. 5e 4x2x0,50 SZARY | km |  | 1 | 2351 | PLN | 23% |  | 1000 | CET | TI | 9.1 | 27.32.13.0 | 85444993 | EC000830 | SZARY | 31.4173
KAB10000715 | KAB10000715-0100 | 5903669229698 | FTPw KAT. 5e 4x2x0,50 CZARNY | Przewód teleinformatyczny FTPw KAT. 5e 4x2x0,50 CZARNY | km |  | 1 | 3500 | PLN | 23% |  | 100 | CET | TI | 9.1 | 27.32.13.0 | 85444993 | EC000830 | CZARNY | 41.0944
KAB10000715 | KAB10000715-0305 | 5903669229735 | FTPw KAT. 5e 4x2x0,50 CZARNY | Przewód teleinformatyczny FTPw KAT. 5e 4x2x0,50 CZARNY | km |  | 1 | 3500 | PLN | 23% |  | 305 | CET | TI | 9.1 | 27.32.13.0 | 85444993 | EC000830 | CZARNY | 41.0944
KAB10000715 | KAB10000715-0500 | 5903669229742 | FTPw KAT. 5e 4x2x0,50 CZARNY | Przewód teleinformatyczny FTPw KAT. 5e 4x2x0,50 CZARNY | km |  | 1 | 3500 | PLN | 23% |  | 500 | CET | TI | 9.1 | 27.32.13.0 | 85444993 | EC000830 | CZARNY | 41.0944
KAB10000715 | KAB10000715-1000 | 5903669229759 | FTPw KAT. 5e 4x2x0,50 CZARNY | Przewód teleinformatyczny FTPw KAT. 5e 4x2x0,50 CZARNY | km |  | 1 | 3500 | PLN | 23% |  | 1000 | CET | TI | 9.1 | 27.32.13.0 | 85444993 | EC000830 | CZARNY | 41.0944
KAB10000727 | KAB10000727-0100 | 5901181037678 | UTPw KAT. 5e 4x2x0,50 CZARNY | Przewód teleinformatyczny UTPw KAT. 5e 4x2x0,50 CZARNY | km |  | 1 | 2900 | PLN | 23% |  | 100 | CET | TI | 9.1 | 27.32.13.0 | 85444993 | EC000830 | CZARNY | 37.4975
KAB10000727 | KAB10000727-0305 | 5901181032550 | UTPw KAT. 5e 4x2x0,50 CZARNY | Przewód teleinformatyczny UTPw KAT. 5e 4x2x0,50 CZARNY | km |  | 1 | 2900 | PLN | 23% |  | 305 | CET | TI | 9.1 | 27.32.13.0 | 85444993 | EC000830 | CZARNY | 37.4975
KAB10000727 | KAB10000727-0500 | 5903669209720 | UTPw KAT. 5e 4x2x0,50 CZARNY | Przewód teleinformatyczny UTPw KAT. 5e 4x2x0,50 CZARNY | km |  | 1 | 2900 | PLN | 23% |  | 500 | CET | TI | 9.1 | 27.32.13.0 | 85444993 | EC000830 | CZARNY | 37.4975
KAB10000727 | KAB10000727-1000 | 5903669209713 | UTPw KAT. 5e 4x2x0,50 CZARNY | Przewód teleinformatyczny UTPw KAT. 5e 4x2x0,50 CZARNY | km |  | 1 | 2900 | PLN | 23% |  | 1000 | CET | TI | 9.1 | 27.32.13.0 | 85444993 | EC000830 | CZARNY | 37.4975
KAB10000727 | KAB10000727-ODCB | 5901181032109 | UTPw KAT. 5e 4x2x0,50 CZARNY | Przewód teleinformatyczny UTPw KAT. 5e 4x2x0,50 CZARNY | km |  | 1 | 2900 | PLN | 23% |  | ODCB | CET | TI | 9.1 | 27.32.13.0 | 85444993 | EC000830 | CZARNY | 37.4975
KAB10000758 | KAB10000758-0100 | 5901181000016 | UTPz kat 5e 4x2x0,50 CZARNY Zewnętrzny | Przewód teleinformatyczny UTPz kat 5e 4x2x0,50 CZARNY Zewnętrzny | km |  | 1 | 2551 | PLN | 23% |  | 100 | CET | TI | 9.1 | 27.32.13.0 | 85444993 | EC000830 | CZARNY | 33.4
KAB10000758 | KAB10000758-0305 | 5901181038194 | UTPz kat 5e 4x2x0,50 CZARNY Zewnętrzny | Przewód teleinformatyczny UTPz kat 5e 4x2x0,50 CZARNY Zewnętrzny | km |  | 1 | 2551 | PLN | 23% |  | 305 | CET | TI | 9.1 | 27.32.13.0 | 85444993 | EC000830 | CZARNY | 33.4
KAB10000758 | KAB10000758-0500 | 5901181038200 | UTPz kat 5e 4x2x0,50 CZARNY Zewnętrzny | Przewód teleinformatyczny UTPz kat 5e 4x2x0,50 CZARNY Zewnętrzny | km |  | 1 | 2551 | PLN | 23% |  | 500 | CET | TI | 9.1 | 27.32.13.0 | 85444993 | EC000830 | CZARNY | 33.4
KAB10000758 | KAB10000758-1000 | 5901181038217 | UTPz kat 5e 4x2x0,50 CZARNY Zewnętrzny | Przewód teleinformatyczny UTPz kat 5e 4x2x0,50 CZARNY Zewnętrzny | km |  | 1 | 2551 | PLN | 23% |  | 1000 | CET | TI | 9.1 | 27.32.13.0 | 85444993 | EC000830 | CZARNY | 33.4
KAB10000759 | KAB10000759-0100 | 5901181038224 | FTPz kat5e 4x2x0,50 CZARNY Zewnętrzny | Przewód teleinformatyczny FTPz kat5e 4x2x0,50 CZARNY Zewnętrzny | km |  | 1 | 3091 | PLN | 23% |  | 100 | CET | TI | 9.1 | 27.32.13.0 | 85444993 | EC000830 | CZARNY | 35.2012
KAB10000759 | KAB10000759-0305 | 5901181038231 | FTPz kat5e 4x2x0,50 CZARNY Zewnętrzny | Przewód teleinformatyczny FTPz kat5e 4x2x0,50 CZARNY Zewnętrzny | km |  | 1 | 3091 | PLN | 23% |  | 305 | CET | TI | 9.1 | 27.32.13.0 | 85444993 | EC000830 | CZARNY | 35.2012
KAB10000759 | KAB10000759-0500 | 5901181038248 | FTPz kat5e 4x2x0,50 CZARNY Zewnętrzny | Przewód teleinformatyczny FTPz kat5e 4x2x0,50 CZARNY Zewnętrzny | km |  | 1 | 3091 | PLN | 23% |  | 500 | CET | TI | 9.1 | 27.32.13.0 | 85444993 | EC000830 | CZARNY | 35.2012
KAB10000759 | KAB10000759-1000 | 5901181038255 | FTPz kat5e 4x2x0,50 CZARNY Zewnętrzny | Przewód teleinformatyczny FTPz kat5e 4x2x0,50 CZARNY Zewnętrzny | km |  | 1 | 3091 | PLN | 23% |  | 1000 | CET | TI | 9.1 | 27.32.13.0 | 85444993 | EC000830 | CZARNY | 35.2012
KAB10000870 | KAB10000870-0100 | 5901181034738 | LSOH UTP KAT. 5e 4x2x0,50 bezhalogenowy | Przewód teleinformatyczny UTP LSOH KAT. 5e 4x2x0,50 bezhalogenowy | km |  | 1 | 2477 | PLN | 23% |  | 100 | CET | TI | 9.1 | 27.32.13.0 | 85444993 | EC000830 | SZARY | 31.0665
KAB10000870 | KAB10000870-0305 | 5901181034745 | LSOH UTP KAT. 5e 4x2x0,50 bezhalogenowy | Przewód teleinformatyczny UTP LSOH KAT. 5e 4x2x0,50 bezhalogenowy | km |  | 1 | 2477 | PLN | 23% |  | 305 | CET | TI | 9.1 | 27.32.13.0 | 85444993 | EC000830 | SZARY | 31.0665 |  | 0.38 | 0.38 | 0.25
KAB10000870 | KAB10000870-0500 | 5901181034752 | LSOH UTP KAT. 5e 4x2x0,50 bezhalogenowy | Przewód teleinformatyczny UTP LSOH KAT. 5e 4x2x0,50 bezhalogenowy | km |  | 1 | 2477 | PLN | 23% |  | 500 | CET | TI | 9.1 | 27.32.13.0 | 85444993 | EC000830 | SZARY | 31.0665
KAB10000870 | KAB10000870-1000 | 5901181034769 | LSOH UTP KAT. 5e 4x2x0,50 bezhalogenowy | Przewód teleinformatyczny UTP LSOH KAT. 5e 4x2x0,50 bezhalogenowy | km |  | 1 | 2477 | PLN | 23% |  | 1000 | CET | TI | 9.1 | 27.32.13.0 | 85444993 | EC000830 | SZARY | 31.0665
KAB10000871 | KAB10000871-0100 | 5901181034783 | LSOH FTP KAT. 5e 4x2x0,50 bezhalogenowy | Przewód teleinformatyczny FTP LSOH KAT. 5e 4x2x0,50 bezhalogenowy | km |  | 1 | 3060 | PLN | 23% |  | 100 | CET | TI | 9.1 | 27.32.13.0 | 85444993 | EC000830 | SZARY | 38.0602
KAB10000871 | KAB10000871-0305 | 5901181034790 | LSOH FTP KAT. 5e 4x2x0,50 bezhalogenowy | Przewód teleinformatyczny FTP LSOH KAT. 5e 4x2x0,50 bezhalogenowy | km |  | 1 | 3060 | PLN | 23% |  | 305 | CET | TI | 9.1 | 27.32.13.0 | 85444993 | EC000830 | SZARY | 38.0602 |  | 0.38 | 0.38 | 0.25
KAB10000871 | KAB10000871-0500 | 5901181034806 | LSOH FTP KAT. 5e 4x2x0,50 bezhalogenowy | Przewód teleinformatyczny FTP LSOH KAT. 5e 4x2x0,50 bezhalogenowy | km |  | 1 | 3060 | PLN | 23% |  | 500 | CET | TI | 9.1 | 27.32.13.0 | 85444993 | EC000830 | SZARY | 38.0602
KAB10000871 | KAB10000871-1000 | 5901181034813 | LSOH FTP KAT. 5e 4x2x0,50 bezhalogenowy | Przewód teleinformatyczny FTP LSOH KAT. 5e 4x2x0,50 bezhalogenowy | km |  | 1 | 3060 | PLN | 23% |  | 1000 | CET | TI | 9.1 | 27.32.13.0 | 85444993 | EC000830 | SZARY | 38.0602
KAB10000872 | KAB10000872-0100 | 5901181034837 | LSOH UTP KAT. 6 4x2x0,60 bezhalogenowy | Przewód teleinformatyczny UTP LSOH KAT. 6 4x2x0,60 bezhalogenowy | km |  | 1 | 3447 | PLN | 23% |  | 100 | CET | TI | 9.1 | 27.32.13.0 | 85444993 | EC000830 | SZARY | 46.4434
KAB10000872 | KAB10000872-0305 | 5901181034844 | LSOH UTP KAT. 6 4x2x0,60 bezhalogenowy | Przewód teleinformatyczny UTP LSOH KAT. 6 4x2x0,60 bezhalogenowy | km |  | 1 | 3447 | PLN | 23% |  | 305 | CET | TI | 9.1 | 27.32.13.0 | 85444993 | EC000830 | SZARY | 46.4434
KAB10000872 | KAB10000872-0500 | 5901181034851 | LSOH UTP KAT. 6 4x2x0,60 bezhalogenowy | Przewód teleinformatyczny UTP LSOH KAT. 6 4x2x0,60 bezhalogenowy | km |  | 1 | 3447 | PLN | 23% |  | 500 | CET | TI | 9.1 | 27.32.13.0 | 85444993 | EC000830 | SZARY | 46.4434
KAB10000872 | KAB10000872-1000 | 5901181034868 | LSOH UTP KAT. 6 4x2x0,60 bezhalogenowy | Przewód teleinformatyczny UTP LSOH KAT. 6 4x2x0,60 bezhalogenowy | km |  | 1 | 3447 | PLN | 23% |  | 1000 | CET | TI | 9.1 | 27.32.13.0 | 85444993 | EC000830 | SZARY | 46.4434
KAB10011076 | KAB10011076-0305 | 5903669496748 | ZAMEL UTP KAT. 6 4x2x0,60 SZR | Przewód teleinformatyczny ZAMEL UTP kat.6 4x2x0,6 szary (karton 305m) | km |  | 1 | 2300 | PLN | 23% |  | 305 | CET | TI | 9.1 | 27.32.13.0 | 85444993 | EC000830 | SZARY | 36.4 |  | 0.21 | 0.41 | 0.41
KAB10001008 | KAB10001008-0100 | 5901181015638 | UTP KAT. 6 4x2x0,60 SZARY | Przewód teleinformatyczny UTP KAT. 6 4x2x0,60 SZARY | km |  | 1 | 3329 | PLN | 23% |  | 100 | CET | TI | 9.1 | 27.32.13.0 | 85444993 | EC000830 | SZARY | 46.4434
KAB10001008 | KAB10001008-0305 | 5901181014020 | UTP KAT. 6 4x2x0,60 SZARY | Przewód teleinformatyczny UTP KAT. 6 4x2x0,60 SZARY | km |  | 1 | 3329 | PLN | 23% |  | 305 | CET | TI | 9.1 | 27.32.13.0 | 85444993 | EC000830 | SZARY | 46.4434 |  | 0.4 | 0.37 | 0.26
KAB10001008 | KAB10001008-0500 | 5901181015195 | UTP KAT. 6 4x2x0,60 SZARY | Przewód teleinformatyczny UTP KAT. 6 4x2x0,60 SZARY | km |  | 1 | 3329 | PLN | 23% |  | 500 | CET | TI | 9.1 | 27.32.13.0 | 85444993 | EC000830 | SZARY | 46.4434
KAB10001008 | KAB10001008-1000 | 5901181031720 | UTP KAT. 6 4x2x0,60 SZARY | Przewód teleinformatyczny UTP KAT. 6 4x2x0,60 SZARY | km |  | 1 | 3329 | PLN | 23% |  | 1000 | CET | TI | 9.1 | 27.32.13.0 | 85444993 | EC000830 | SZARY | 46.4434
KAB10000657 | KAB10000657-0100 | 5901181009330 | YTKSY 10x2x0,50 BIAŁY | Kabel telekomunikacyjny, stacyjny YTKSY 10x2x0,50 BIAŁY | km |  | 1 | 4542 | PLN | 23% |  | 100 | CET | TK0,50 | 9.2 | 27.32.13.0 | 85444920 | EC000829 | BIAŁY | 69.7824
KAB10000657 | KAB10000657-0500 | 5901181009378 | YTKSY 10x2x0,50 BIAŁY | Kabel telekomunikacyjny, stacyjny YTKSY 10x2x0,50 BIAŁY | km |  | 1 | 4542 | PLN | 23% |  | 500 | CET | TK0,50 | 9.2 | 27.32.13.0 | 85444920 | EC000829 | BIAŁY | 69.7824
KAB10000657 | KAB10000657-1000 | 5901181009347 | YTKSY 10x2x0,50 BIAŁY | Kabel telekomunikacyjny, stacyjny YTKSY 10x2x0,50 BIAŁY | km |  | 1 | 4542 | PLN | 23% |  | 1000 | CET | TK0,50 | 9.2 | 27.32.13.0 | 85444920 | EC000829 | BIAŁY | 69.7824
KAB10000660 | KAB10000660-0100 | 5901181009385 | YTKSY 1x2x0,50 BIAŁY | Kabel telekomunikacyjny, stacyjny YTKSY 1x2x0,50 BIAŁY | km |  | 1 | 635 | PLN | 23% |  | 100 | CET | TK0,50 | 9.2 | 27.32.13.0 | 85444920 | EC000829 | BIAŁY | 12.0684
KAB10000660 | KAB10000660-0500 | 5901181009422 | YTKSY 1x2x0,50 BIAŁY | Kabel telekomunikacyjny, stacyjny YTKSY 1x2x0,50 BIAŁY | km |  | 1 | 635 | PLN | 23% |  | 500 | CET | TK0,50 | 9.2 | 27.32.13.0 | 85444920 | EC000829 | BIAŁY | 12.0684
KAB10000660 | KAB10000660-0800 | 5903669448464 | YTKSY 1x2x0,50 BIAŁY | Kabel telekomunikacyjny, stacyjny YTKSY 1x2x0,50 BIAŁY | km |  | 1 | 635 | PLN | 23% |  | 800 | CET | TK0,50 | 9.2 | 27.32.13.0 | 85444920 | EC000829 | BIAŁY | 12.0684
KAB10000660 | KAB10000660-1000 | 5901181009392 | YTKSY 1x2x0,50 BIAŁY | Kabel telekomunikacyjny, stacyjny YTKSY 1x2x0,50 BIAŁY | km |  | 1 | 635 | PLN | 23% |  | 1000 | CET | TK0,50 | 9.2 | 27.32.13.0 | 85444920 | EC000829 | BIAŁY | 12.0684
KAB10000662 | KAB10000662-0100 | 5901181009446 | YTKSY 1x4x0,50 BIAŁY | Kabel telekomunikacyjny, stacyjny YTKSY 1x4x0,50 BIAŁY | km |  | 1 | 1134 | PLN | 23% |  | 100 | CET | TK0,50 | 9.2 | 27.32.13.0 | 85444920 | EC000829 | BIAŁY | 17.4274
KAB10000662 | KAB10000662-0500 | 5901181009484 | YTKSY 1x4x0,50 BIAŁY | Kabel telekomunikacyjny, stacyjny YTKSY 1x4x0,50 BIAŁY | km |  | 1 | 1134 | PLN | 23% |  | 500 | CET | TK0,50 | 9.2 | 27.32.13.0 | 85444920 | EC000829 | BIAŁY | 17.4274
KAB10000662 | KAB10000662-1000 | 5901181009453 | YTKSY 1x4x0,50 BIAŁY | Kabel telekomunikacyjny, stacyjny YTKSY 1x4x0,50 BIAŁY | km |  | 1 | 1134 | PLN | 23% |  | 1000 | CET | TK0,50 | 9.2 | 27.32.13.0 | 85444920 | EC000829 | BIAŁY | 17.4274
KAB10000665 | KAB10000665-0100 | 5901181009491 | YTKSY 2x2x0,50 BIAŁY | Kabel telekomunikacyjny, stacyjny YTKSY 2x2x0,50 BIAŁY | km |  | 1 | 1143 | PLN | 23% |  | 100 | CET | TK0,50 | 9.2 | 27.32.13.0 | 85444920 | EC000829 | BIAŁY | 20.118
KAB10000665 | KAB10000665-0500 | 5901181009538 | YTKSY 2x2x0,50 BIAŁY | Kabel telekomunikacyjny, stacyjny YTKSY 2x2x0,50 BIAŁY | km |  | 1 | 1143 | PLN | 23% |  | 500 | CET | TK0,50 | 9.2 | 27.32.13.0 | 85444920 | EC000829 | BIAŁY | 20.118
KAB10000665 | KAB10000665-1000 | 5901181009507 | YTKSY 2x2x0,50 BIAŁY | Kabel telekomunikacyjny, stacyjny YTKSY 2x2x0,50 BIAŁY | km |  | 1 | 1143 | PLN | 23% |  | 1000 | CET | TK0,50 | 9.2 | 27.32.13.0 | 85444920 | EC000829 | BIAŁY | 20.118
KAB10000668 | KAB10000668-0100 | 5901181009576 | YTKSY 3x2x0,5 BIAŁY | Kabel telekomunikacyjny, stacyjny YTKSY 3x2x0,5 BIAŁY | km |  | 1 | 1689 | PLN | 23% |  | 100 | CET | TK0,50 | 9.2 | 27.32.13.0 | 85444920 | EC000829 | BIAŁY | 25.0431
KAB10000668 | KAB10000668-0500 | 5901181009613 | YTKSY 3x2x0,5 BIAŁY | Kabel telekomunikacyjny, stacyjny YTKSY 3x2x0,5 BIAŁY | km |  | 1 | 1689 | PLN | 23% |  | 500 | CET | TK0,50 | 9.2 | 27.32.13.0 | 85444920 | EC000829 | BIAŁY | 25.0431
KAB10000668 | KAB10000668-1000 | 5901181009583 | YTKSY 3x2x0,5 BIAŁY | Kabel telekomunikacyjny, stacyjny YTKSY 3x2x0,5 BIAŁY | km |  | 1 | 1689 | PLN | 23% |  | 1000 | CET | TK0,50 | 9.2 | 27.32.13.0 | 85444920 | EC000829 | BIAŁY | 25.0431
KAB10000669 | KAB10000669-0100 | 5901181009637 | YTKSY 4x2x0,50 BIAŁY | Kabel telekomunikacyjny, stacyjny YTKSY 4x2x0,50 BIAŁY | km |  | 1 | 2064 | PLN | 23% |  | 100 | CET | TK0,50 | 9.2 | 27.32.13.0 | 85444920 | EC000829 | BIAŁY | 30.5088
KAB10000669 | KAB10000669-0500 | 5901181009675 | YTKSY 4x2x0,50 BIAŁY | Kabel telekomunikacyjny, stacyjny YTKSY 4x2x0,50 BIAŁY | km |  | 1 | 2064 | PLN | 23% |  | 500 | CET | TK0,50 | 9.2 | 27.32.13.0 | 85444920 | EC000829 | BIAŁY | 30.5088
KAB10000669 | KAB10000669-1000 | 5901181009644 | YTKSY 4x2x0,50 BIAŁY | Kabel telekomunikacyjny, stacyjny YTKSY 4x2x0,50 BIAŁY | km |  | 1 | 2064 | PLN | 23% |  | 1000 | CET | TK0,50 | 9.2 | 27.32.13.0 | 85444920 | EC000829 | BIAŁY | 30.5088
KAB10000670 | KAB10000670-0100 | 5901181009682 | YTKSY 5x2x0,50 BIAŁY | Kabel telekomunikacyjny, stacyjny YTKSY 5x2x0,50 BIAŁY | km |  | 1 | 2503 | PLN | 23% |  | 100 | CET | TK0,50 | 9.2 | 27.32.13.0 | 85444920 | EC000829 | BIAŁY | 36.6516
KAB10000670 | KAB10000670-0500 | 5901181009729 | YTKSY 5x2x0,50 BIAŁY | Kabel telekomunikacyjny, stacyjny YTKSY 5x2x0,50 BIAŁY | km |  | 1 | 2503 | PLN | 23% |  | 500 | CET | TK0,50 | 9.2 | 27.32.13.0 | 85444920 | EC000829 | BIAŁY | 36.6516
KAB10000670 | KAB10000670-1000 | 5901181009699 | YTKSY 5x2x0,50 BIAŁY | Kabel telekomunikacyjny, stacyjny YTKSY 5x2x0,50 BIAŁY | km |  | 1 | 2503 | PLN | 23% |  | 1000 | CET | TK0,50 | 9.2 | 27.32.13.0 | 85444920 | EC000829 | BIAŁY | 36.6516
KAB10000671 | KAB10000671-0100 | 5901181009743 | YTKSY 6x2x0,50 BIAŁY | Kabel telekomunikacyjny, stacyjny YTKSY 6x2x0,50 BIAŁY | km |  | 1 | 2947 | PLN | 23% |  | 100 | CET | TK0,50 | 9.2 | 27.32.13.0 | 85444920 | EC000829 | BIAŁY | 44.2884
KAB10000671 | KAB10000671-0500 | 5901181009781 | YTKSY 6x2x0,50 BIAŁY | Kabel telekomunikacyjny, stacyjny YTKSY 6x2x0,50 BIAŁY | km |  | 1 | 2947 | PLN | 23% |  | 500 | CET | TK0,50 | 9.2 | 27.32.13.0 | 85444920 | EC000829 | BIAŁY | 44.2884
KAB10000671 | KAB10000671-1000 | 5901181009750 | YTKSY 6x2x0,50 BIAŁY | Kabel telekomunikacyjny, stacyjny YTKSY 6x2x0,50 BIAŁY | km |  | 1 | 2947 | PLN | 23% |  | 1000 | CET | TK0,50 | 9.2 | 27.32.13.0 | 85444920 | EC000829 | BIAŁY | 44.2884
KAB10000672 | KAB10000672-0100 | 5901181009798 | YTKSY 7x2x0,50 BIAŁY | Kabel telekomunikacyjny, stacyjny YTKSY 7x2x0,50 BIAŁY | km |  | 1 | 3300 | PLN | 23% |  | 100 | CET | TK0,50 | 9.2 | 27.32.13.0 | 85444920 | EC000829 | BIAŁY | 48.5148
KAB10000672 | KAB10000672-0500 | 5901181009835 | YTKSY 7x2x0,50 BIAŁY | Kabel telekomunikacyjny, stacyjny YTKSY 7x2x0,50 BIAŁY | km |  | 1 | 3300 | PLN | 23% |  | 500 | CET | TK0,50 | 9.2 | 27.32.13.0 | 85444920 | EC000829 | BIAŁY | 48.5148
KAB10000672 | KAB10000672-1000 | 5901181009804 | YTKSY 7x2x0,50 BIAŁY | Kabel telekomunikacyjny, stacyjny YTKSY 7x2x0,50 BIAŁY | km |  | 1 | 3300 | PLN | 23% |  | 1000 | CET | TK0,50 | 9.2 | 27.32.13.0 | 85444920 | EC000829 | BIAŁY | 48.5148
KAB10000673 | KAB10000673-0100 | 5901181009842 | YTKSY 8x2x0,50 BIAŁY | Kabel telekomunikacyjny, stacyjny YTKSY 8x2x0,50 BIAŁY | km |  | 1 | 3741 | PLN | 23% |  | 100 | CET | TK0,50 | 9.2 | 27.32.13.0 | 85444920 | EC000829 | BIAŁY | 52.7404
KAB10000673 | KAB10000673-0500 | 5901181009880 | YTKSY 8x2x0,50 BIAŁY | Kabel telekomunikacyjny, stacyjny YTKSY 8x2x0,50 BIAŁY | km |  | 1 | 3741 | PLN | 23% |  | 500 | CET | TK0,50 | 9.2 | 27.32.13.0 | 85444920 | EC000829 | BIAŁY | 52.7404
KAB10000673 | KAB10000673-1000 | 5901181009859 | YTKSY 8x2x0,50 BIAŁY | Kabel telekomunikacyjny, stacyjny YTKSY 8x2x0,50 BIAŁY | km |  | 1 | 3741 | PLN | 23% |  | 1000 | CET | TK0,50 | 9.2 | 27.32.13.0 | 85444920 | EC000829 | BIAŁY | 52.7404
KAB10000674 | KAB10000674-0100 | 5901181009903 | YTKSYekw 10x2x0,50 BIAŁY | Kabel telekomunikacyjny, stacyjny YTKSYekw 10x2x0,50 BIAŁY | km |  | 1 | 4805 | PLN | 23% |  | 100 | CET | TK0,50 | 9.2 | 27.32.13.0 | 85444920 | EC000829 | BIAŁY | 70.9015
KAB10000674 | KAB10000674-0500 | 5901181009934 | YTKSYekw 10x2x0,50 BIAŁY | Kabel telekomunikacyjny, stacyjny YTKSYekw 10x2x0,50 BIAŁY | km |  | 1 | 4805 | PLN | 23% |  | 500 | CET | TK0,50 | 9.2 | 27.32.13.0 | 85444920 | EC000829 | BIAŁY | 70.9015
KAB10000674 | KAB10000674-1000 | 5903669499541 | YTKSYekw 10x2x0,50 BIAŁY | Kabel telekomunikacyjny, stacyjny YTKSYekw 10x2x0,50 BIAŁY | km |  | 1 | 4805 | PLN | 23% |  | 1000 | CET | TK0,50 | 9.2 | 27.32.13.0 | 85444920 | EC000829 | BIAŁY | 70.9015
KAB10000677 | KAB10000677-0100 | 5901181009941 | YTKSYekw 1x2x0,50 BIAŁY | Kabel telekomunikacyjny, stacyjny YTKSYekw 1x2x0,50 BIAŁY | km |  | 1 | 868 | PLN | 23% |  | 100 | CET | TK0,50 | 9.2 | 27.32.13.0 | 85444920 | EC000829 | BIAŁY | 14.0158
KAB10000677 | KAB10000677-0500 | 5901181009972 | YTKSYekw 1x2x0,50 BIAŁY | Kabel telekomunikacyjny, stacyjny YTKSYekw 1x2x0,50 BIAŁY | km |  | 1 | 868 | PLN | 23% |  | 500 | CET | TK0,50 | 9.2 | 27.32.13.0 | 85444920 | EC000829 | BIAŁY | 14.0158
KAB10000677 | KAB10000677-1000 | 5903669499558 | YTKSYekw 1x2x0,50 BIAŁY | Kabel telekomunikacyjny, stacyjny YTKSYekw 1x2x0,50 BIAŁY | km |  | 1 | 868 | PLN | 23% |  | 1000 | CET | TK0,50 | 9.2 | 27.32.13.0 | 85444920 | EC000829 | BIAŁY | 14.0158
KAB10000678 | KAB10000678-0100 | 5901181009989 | YTKSYekw 1x4x0,50 BIAŁY | Kabel telekomunikacyjny, stacyjny YTKSYekw 1x4x0,50 BIAŁY | km |  | 1 | 1299 | PLN | 23% |  | 100 | CET | TK0,50 | 9.2 | 27.32.13.0 | 85444920 | EC000829 | BIAŁY | 19.6815
KAB10000678 | KAB10000678-0500 | 5901181010015 | YTKSYekw 1x4x0,50 BIAŁY | Kabel telekomunikacyjny, stacyjny YTKSYekw 1x4x0,50 BIAŁY | km |  | 1 | 1299 | PLN | 23% |  | 500 | CET | TK0,50 | 9.2 | 27.32.13.0 | 85444920 | EC000829 | BIAŁY | 19.6815
KAB10000678 | KAB10000678-1000 | 5903669499565 | YTKSYekw 1x4x0,50 BIAŁY | Kabel telekomunikacyjny, stacyjny YTKSYekw 1x4x0,50 BIAŁY | km |  | 1 | 1299 | PLN | 23% |  | 1000 | CET | TK0,50 | 9.2 | 27.32.13.0 | 85444920 | EC000829 | BIAŁY | 19.6815
KAB10000682 | KAB10000682-0100 | 5901181010022 | YTKSYekw 2x2x0,50 BIAŁY | Kabel telekomunikacyjny, stacyjny YTKSYekw 2x2x0,50 BIAŁY | km |  | 1 | 1347 | PLN | 23% |  | 100 | CET | TK0,50 | 9.2 | 27.32.13.0 | 85444920 | EC000829 | BIAŁY | 21.8879
KAB10000682 | KAB10000682-0500 | 5901181010060 | YTKSYekw 2x2x0,50 BIAŁY | Kabel telekomunikacyjny, stacyjny YTKSYekw 2x2x0,50 BIAŁY | km |  | 1 | 1347 | PLN | 23% |  | 500 | CET | TK0,50 | 9.2 | 27.32.13.0 | 85444920 | EC000829 | BIAŁY | 21.8879
KAB10000682 | KAB10000682-1000 | 5901181010039 | YTKSYekw 2x2x0,50 BIAŁY | Kabel telekomunikacyjny, stacyjny YTKSYekw 2x2x0,50 BIAŁY | km |  | 1 | 1347 | PLN | 23% |  | 1000 | CET | TK0,50 | 9.2 | 27.32.13.0 | 85444920 | EC000829 | BIAŁY | 21.8879
KAB10000685 | KAB10000685-0100 | 5901181010077 | YTKSYekw 3x2x0,50 BIAŁY | Kabel telekomunikacyjny, stacyjny YTKSYekw 3x2x0,50 BIAŁY | km |  | 1 | 1798 | PLN | 23% |  | 100 | CET | TK0,50 | 9.2 | 27.32.13.0 | 85444920 | EC000829 | BIAŁY | 26.7197
KAB10000685 | KAB10000685-0500 | 5901181010114 | YTKSYekw 3x2x0,50 BIAŁY | Kabel telekomunikacyjny, stacyjny YTKSYekw 3x2x0,50 BIAŁY | km |  | 1 | 1798 | PLN | 23% |  | 500 | CET | TK0,50 | 9.2 | 27.32.13.0 | 85444920 | EC000829 | BIAŁY | 26.7197
KAB10000685 | KAB10000685-1000 | 5901181010084 | YTKSYekw 3x2x0,50 BIAŁY | Kabel telekomunikacyjny, stacyjny YTKSYekw 3x2x0,50 BIAŁY | km |  | 1 | 1798 | PLN | 23% |  | 1000 | CET | TK0,50 | 9.2 | 27.32.13.0 | 85444920 | EC000829 | BIAŁY | 26.7197
KAB10000686 | KAB10000686-0100 | 5901181010121 | YTKSYekw 4x2x0,50 BIAŁY | Kabel telekomunikacyjny, stacyjny YTKSYekw 4x2x0,50 BIAŁY | km |  | 1 | 2239 | PLN | 23% |  | 100 | CET | TK0,50 | 9.2 | 27.32.13.0 | 85444920 | EC000829 | BIAŁY | 32.0207
KAB10000686 | KAB10000686-0500 | 5901181010152 | YTKSYekw 4x2x0,50 BIAŁY | Kabel telekomunikacyjny, stacyjny YTKSYekw 4x2x0,50 BIAŁY | km |  | 1 | 2239 | PLN | 23% |  | 500 | CET | TK0,50 | 9.2 | 27.32.13.0 | 85444920 | EC000829 | BIAŁY | 32.0207
KAB10000686 | KAB10000686-1000 | 5903669499572 | YTKSYekw 4x2x0,50 BIAŁY | Kabel telekomunikacyjny, stacyjny YTKSYekw 4x2x0,50 BIAŁY | km |  | 1 | 2239 | PLN | 23% |  | 1000 | CET | TK0,50 | 9.2 | 27.32.13.0 | 85444920 | EC000829 | BIAŁY | 32.0207
KAB10000687 | KAB10000687-0100 | 5901181010169 | YTKSYekw 5x2x0,50 BIAŁY | Kabel telekomunikacyjny, stacyjny YTKSYekw 5x2x0,50 BIAŁY | km |  | 1 | 2721 | PLN | 23% |  | 100 | CET | TK0,50 | 9.2 | 27.32.13.0 | 85444920 | EC000829 | BIAŁY | 38.3988
KAB10000687 | KAB10000687-0500 | 5901181010190 | YTKSYekw 5x2x0,50 BIAŁY | Kabel telekomunikacyjny, stacyjny YTKSYekw 5x2x0,50 BIAŁY | km |  | 1 | 2721 | PLN | 23% |  | 500 | CET | TK0,50 | 9.2 | 27.32.13.0 | 85444920 | EC000829 | BIAŁY | 38.3988
KAB10000687 | KAB10000687-1000 | 5903669499589 | YTKSYekw 5x2x0,50 BIAŁY | Kabel telekomunikacyjny, stacyjny YTKSYekw 5x2x0,50 BIAŁY | km |  | 1 | 2721 | PLN | 23% |  | 1000 | CET | TK0,50 | 9.2 | 27.32.13.0 | 85444920 | EC000829 | BIAŁY | 38.3988
KAB10000689 | KAB10000689-0100 | 5901181010206 | YTKSYekw 6x2x0,50 BIAŁY | Kabel telekomunikacyjny, stacyjny YTKSYekw 6x2x0,50 BIAŁY | km |  | 1 | 3177 | PLN | 23% |  | 100 | CET | TK0,50 | 9.2 | 27.32.13.0 | 85444920 | EC000829 | BIAŁY | 46.1148
KAB10000689 | KAB10000689-0500 | 5901181010237 | YTKSYekw 6x2x0,50 BIAŁY | Kabel telekomunikacyjny, stacyjny YTKSYekw 6x2x0,50 BIAŁY | km |  | 1 | 3177 | PLN | 23% |  | 500 | CET | TK0,50 | 9.2 | 27.32.13.0 | 85444920 | EC000829 | BIAŁY | 46.1148
KAB10000689 | KAB10000689-1000 | 5903669499596 | YTKSYekw 6x2x0,50 BIAŁY | Kabel telekomunikacyjny, stacyjny YTKSYekw 6x2x0,50 BIAŁY | km |  | 1 | 3177 | PLN | 23% |  | 1000 | CET | TK0,50 | 9.2 | 27.32.13.0 | 85444920 | EC000829 | BIAŁY | 46.1148
KAB10000690 | KAB10000690-0100 | 5901181010244 | YTKSYekw 7x2x0,50 BIAŁY | Kabel telekomunikacyjny, stacyjny YTKSYekw 7x2x0,50 BIAŁY | km |  | 1 | 3600 | PLN | 23% |  | 100 | CET | TK0,50 | 9.2 | 27.32.13.0 | 85444920 | EC000829 | BIAŁY | 50.3412
KAB10000690 | KAB10000690-0500 | 5901181010275 | YTKSYekw 7x2x0,50 BIAŁY | Kabel telekomunikacyjny, stacyjny YTKSYekw 7x2x0,50 BIAŁY | km |  | 1 | 3600 | PLN | 23% |  | 500 | CET | TK0,50 | 9.2 | 27.32.13.0 | 85444920 | EC000829 | BIAŁY | 50.3412
KAB10000690 | KAB10000690-1000 | 5903669499602 | YTKSYekw 7x2x0,50 BIAŁY | Kabel telekomunikacyjny, stacyjny YTKSYekw 7x2x0,50 BIAŁY | km |  | 1 | 3600 | PLN | 23% |  | 1000 | CET | TK0,50 | 9.2 | 27.32.13.0 | 85444920 | EC000829 | BIAŁY | 50.3412
KAB10000691 | KAB10000691-0100 | 5901181010282 | YTKSYekw 8x2x0,50 BIAŁY | Kabel telekomunikacyjny, stacyjny YTKSYekw 8x2x0,50 BIAŁY | km |  | 1 | 4068 | PLN | 23% |  | 100 | CET | TK0,50 | 9.2 | 27.32.13.0 | 85444920 | EC000829 | BIAŁY | 55.108
KAB10000691 | KAB10000691-0500 | 5901181010312 | YTKSYekw 8x2x0,50 BIAŁY | Kabel telekomunikacyjny, stacyjny YTKSYekw 8x2x0,50 BIAŁY | km |  | 1 | 4068 | PLN | 23% |  | 500 | CET | TK0,50 | 9.2 | 27.32.13.0 | 85444920 | EC000829 | BIAŁY | 55.108
KAB10000691 | KAB10000691-1000 | 5903669499619 | YTKSYekw 8x2x0,50 BIAŁY | Kabel telekomunikacyjny, stacyjny YTKSYekw 8x2x0,50 BIAŁY | km |  | 1 | 4068 | PLN | 23% |  | 1000 | CET | TK0,50 | 9.2 | 27.32.13.0 | 85444920 | EC000829 | BIAŁY | 55.108
KAB10000880 | KAB10000880-0100 | 5901181035018 | YTKSY 3x2x0,8 BIAŁY | Kabel telekomunikacyjny, stacyjny YTKSY 3x2x0,8 BIAŁY | km |  | 1 | 3655 | PLN | 23% |  | 100 | CET | TK0,50 | 9.2 | 27.32.13.0 | 85444920 | EC000829 | BIAŁY | 54.7454
KAB10000880 | KAB10000880-0500 | 5903669499626 | YTKSY 3x2x0,8 BIAŁY | Kabel telekomunikacyjny, stacyjny YTKSY 3x2x0,8 BIAŁY | km |  | 1 | 3655 | PLN | 23% |  | 500 | CET | TK0,50 | 9.2 | 27.32.13.0 | 85444920 | EC000829 | BIAŁY | 54.7454
KAB10000880 | KAB10000880-1000 | 5903669499633 | YTKSY 3x2x0,8 BIAŁY | Kabel telekomunikacyjny, stacyjny YTKSY 3x2x0,8 BIAŁY | km |  | 1 | 3655 | PLN | 23% |  | 1000 | CET | TK0,50 | 9.2 | 27.32.13.0 | 85444920 | EC000829 | BIAŁY | 54.7454
KAB10000661 | KAB10000661-0100 | 5901181016246 | YTKSY 1x2x0,80 BIAŁY | Kabel telekomunikacyjny, stacyjny YTKSY 1x2x0,80 BIAŁY | km |  | 1 | 1380 | PLN | 23% |  | 100 | CET | TK0,80 | 9.2 | 27.32.13.0 | 85444920 | EC000829 | BIAŁY | 22.5
KAB10000661 | KAB10000661-0500 | 5903669499640 | YTKSY 1x2x0,80 BIAŁY | Kabel telekomunikacyjny, stacyjny YTKSY 1x2x0,80 BIAŁY | km |  | 1 | 1380 | PLN | 23% |  | 500 | CET | TK0,80 | 9.2 | 27.32.13.0 | 85444920 | EC000829 | BIAŁY | 22.5
KAB10000661 | KAB10000661-1000 | 5901181031942 | YTKSY 1x2x0,80 BIAŁY | Kabel telekomunikacyjny, stacyjny YTKSY 1x2x0,80 BIAŁY | km |  | 1 | 1380 | PLN | 23% |  | 1000 | CET | TK0,80 | 9.2 | 27.32.13.0 | 85444920 | EC000829 | BIAŁY | 22.5
KAB10000666 | KAB10000666-0100 | 5901181016260 | YTKSY 2x2x0,80 BIAŁY | Kabel telekomunikacyjny, stacyjny YTKSY 2x2x0,80 BIAŁY | km |  | 1 | 2534 | PLN | 23% |  | 100 | CET | TK0,80 | 9.2 | 27.32.13.0 | 85444920 | EC000829 | BIAŁY | 39.2426
KAB10000666 | KAB10000666-0500 | 5903669499657 | YTKSY 2x2x0,80 BIAŁY | Kabel telekomunikacyjny, stacyjny YTKSY 2x2x0,80 BIAŁY | km |  | 1 | 2534 | PLN | 23% |  | 500 | CET | TK0,80 | 9.2 | 27.32.13.0 | 85444920 | EC000829 | BIAŁY | 39.2426
KAB10000666 | KAB10000666-1000 | 5901181029086 | YTKSY 2x2x0,80 BIAŁY | Kabel telekomunikacyjny, stacyjny YTKSY 2x2x0,80 BIAŁY | km |  | 1 | 2534 | PLN | 23% |  | 1000 | CET | TK0,80 | 9.2 | 27.32.13.0 | 85444920 | EC000829 | BIAŁY | 39.2426
KAB10000679 | KAB10000679-0100 | 5901181023657 | YTKSYekw 1x4x0,80 BIAŁY | Kabel telekomunikacyjny, stacyjny YTKSYekw 1x4x0,80 BIAŁY | km |  | 1 | 2667 | PLN | 23% |  | 100 | CET | TK0,80 | 9.2 | 27.32.13.0 | 85444920 | EC000829 | BIAŁY | 43.324
KAB10000679 | KAB10000679-0500 | 5901181023640 | YTKSYekw 1x4x0,80 BIAŁY | Kabel telekomunikacyjny, stacyjny YTKSYekw 1x4x0,80 BIAŁY | km |  | 1 | 2667 | PLN | 23% |  | 500 | CET | TK0,80 | 9.2 | 27.32.13.0 | 85444920 | EC000829 | BIAŁY | 43.324
KAB10000679 | KAB10000679-1000 | 5903669499664 | YTKSYekw 1x4x0,80 BIAŁY | Kabel telekomunikacyjny, stacyjny YTKSYekw 1x4x0,80 BIAŁY | km |  | 1 | 2667 | PLN | 23% |  | 1000 | CET | TK0,80 | 9.2 | 27.32.13.0 | 85444920 | EC000829 | BIAŁY | 43.324
KAB10000683 | KAB10000683-0100 | 5901181023923 | YTKSYekw 2x2x0,80 BIAŁY | Kabel telekomunikacyjny, stacyjny YTKSYekw 2x2x0,80 BIAŁY | km |  | 1 | 2797 | PLN | 23% |  | 100 | CET | TK0,80 | 9.2 | 27.32.13.0 | 85444920 | EC000829 | BIAŁY | 49.2328
KAB10000683 | KAB10000683-0500 | 5903669499671 | YTKSYekw 2x2x0,80 BIAŁY | Kabel telekomunikacyjny, stacyjny YTKSYekw 2x2x0,80 BIAŁY | km |  | 1 | 2797 | PLN | 23% |  | 500 | CET | TK0,80 | 9.2 | 27.32.13.0 | 85444920 | EC000829 | BIAŁY | 49.2328
KAB10000683 | KAB10000683-1000 | 5901181017236 | YTKSYekw 2x2x0,80 BIAŁY | Kabel telekomunikacyjny, stacyjny YTKSYekw 2x2x0,80 BIAŁY | km |  | 1 | 2797 | PLN | 23% |  | 1000 | CET | TK0,80 | 9.2 | 27.32.13.0 | 85444920 | EC000829 | BIAŁY | 49.2328
KAB10000688 | KAB10000688-0100 | 5901181023725 | YTKSYekw 5x2x0,80 BIAŁY | Kabel telekomunikacyjny, stacyjny YTKSYekw 5x2x0,80 BIAŁY | km |  | 1 | 6164 | PLN | 23% |  | 100 | CET | TK0,80 | 9.2 | 27.32.13.0 | 85444920 | EC000829 | BIAŁY | 89.5732
KAB10000688 | KAB10000688-0500 | 5903669499688 | YTKSYekw 5x2x0,80 BIAŁY | Kabel telekomunikacyjny, stacyjny YTKSYekw 5x2x0,80 BIAŁY | km |  | 1 | 6164 | PLN | 23% |  | 500 | CET | TK0,80 | 9.2 | 27.32.13.0 | 85444920 | EC000829 | BIAŁY | 89.5732
KAB10000688 | KAB10000688-1000 | 5903669499695 | YTKSYekw 5x2x0,80 BIAŁY | Kabel telekomunikacyjny, stacyjny YTKSYekw 5x2x0,80 BIAŁY | km |  | 1 | 6164 | PLN | 23% |  | 1000 | CET | TK0,80 | 9.2 | 27.32.13.0 | 85444920 | EC000829 | BIAŁY | 89.5732
KAB10000730 | KAB10000730-0100 | 5903669499701 | YTKSY 5x2x0,80 BIAŁY | Kabel telekomunikacyjny, stacyjny YTKSY 5x2x0,80 BIAŁY | km |  | 1 | 5897 | PLN | 23% |  | 100 | CET | TK0,80 | 9.2 | 27.32.13.0 | 85444920 | EC000829 | BIAŁY | 84.7008
KAB10000730 | KAB10000730-0500 | 5903669495420 | YTKSY 5x2x0,80 BIAŁY | Kabel telekomunikacyjny, stacyjny YTKSY 5x2x0,80 BIAŁY | km |  | 1 | 5897 | PLN | 23% |  | 500 | CET | TK0,80 | 9.2 | 27.32.13.0 | 85444920 | EC000829 | BIAŁY | 84.7008
KAB10000730 | KAB10000730-1000 | 5901181031959 | YTKSY 5x2x0,80 BIAŁY | Kabel telekomunikacyjny, stacyjny YTKSY 5x2x0,80 BIAŁY | km |  | 1 | 5897 | PLN | 23% |  | 1000 | CET | TK0,80 | 9.2 | 27.32.13.0 | 85444920 | EC000829 | BIAŁY | 84.7008
KAB10000874 | KAB10000874-0100 | 5901181034707 | YTKSYekw 1x2x0,80 BIAŁY | Kabel telekomunikacyjny, stacyjny YTKSYekw 1x2x0,80 BIAŁY | km |  | 1 | 1645 | PLN | 23% |  | 100 | CET | TK0,80 | 9.2 | 27.32.13.0 | 85444920 | EC000829 | BIAŁY | 28.9511
KAB10000874 | KAB10000874-0500 | 5903669499718 | YTKSYekw 1x2x0,80 BIAŁY | Kabel telekomunikacyjny, stacyjny YTKSYekw 1x2x0,80 BIAŁY | km |  | 1 | 1645 | PLN | 23% |  | 500 | CET | TK0,80 | 9.2 | 27.32.13.0 | 85444920 | EC000829 | BIAŁY | 28.9511
KAB10000874 | KAB10000874-1000 | 5903669489443 | YTKSYekw 1x2x0,80 BIAŁY | Kabel telekomunikacyjny, stacyjny YTKSYekw 1x2x0,80 BIAŁY | km |  | 1 | 1645 | PLN | 23% |  | 1000 | CET | TK0,80 | 9.2 | 27.32.13.0 | 85444920 | EC000829 | BIAŁY | 28.9511
KAB10000879 | KAB10000879-0100 | 5901181035001 | YTKSY 1x4x0,80 BIAŁY | Kabel telekomunikacyjny, stacyjny YTKSY 1x4x0,80 BIAŁY | km |  | 1 | 2442 | PLN | 23% |  | 100 | CET | TK0,80 | 9.2 | 27.32.13.0 | 85444920 | EC000829 | BIAŁY | 23.3199
KAB10000879 | KAB10000879-0500 | 5903669499725 | YTKSY 1x4x0,80 BIAŁY | Kabel telekomunikacyjny, stacyjny YTKSY 1x4x0,80 BIAŁY | km |  | 1 | 2442 | PLN | 23% |  | 500 | CET | TK0,80 | 9.2 | 27.32.13.0 | 85444920 | EC000829 | BIAŁY | 23.3199
KAB10000879 | KAB10000879-1000 | 5903669499732 | YTKSY 1x4x0,80 BIAŁY | Kabel telekomunikacyjny, stacyjny YTKSY 1x4x0,80 BIAŁY | km |  | 1 | 2442 | PLN | 23% |  | 1000 | CET | TK0,80 | 9.2 | 27.32.13.0 | 85444920 | EC000829 | BIAŁY | 23.3199
KAB10000881 | KAB10000881-0100 | 5901181035025 | YTKSYekw 3x2x0,80 BIAŁY | Kabel telekomunikacyjny, stacyjny YTKSYekw 3x2x0,80 BIAŁY | km |  | 1 | 3914 | PLN | 23% |  | 100 | CET | TK0,80 | 9.2 | 27.32.13.0 | 85444920 | EC000829 | BIAŁY | 64.8277
KAB10000881 | KAB10000881-0500 | 5903669499749 | YTKSYekw 3x2x0,80 BIAŁY | Kabel telekomunikacyjny, stacyjny YTKSYekw 3x2x0,80 BIAŁY | km |  | 1 | 3914 | PLN | 23% |  | 500 | CET | TK0,80 | 9.2 | 27.32.13.0 | 85444920 | EC000829 | BIAŁY | 64.8277
KAB10000881 | KAB10000881-1000 | 5903669499756 | YTKSYekw 3x2x0,80 BIAŁY | Kabel telekomunikacyjny, stacyjny YTKSYekw 3x2x0,80 BIAŁY | km |  | 1 | 3914 | PLN | 23% |  | 1000 | CET | TK0,80 | 9.2 | 27.32.13.0 | 85444920 | EC000829 | BIAŁY | 64.8277
KAB10000490 | KAB10000490-0100 | 5901181011234 | YnTKSY 1x2x0,80 CZERWONY | Kabel telekomunikacyjny, stacyjny nierozprzestrzeniający ognia YnTKSY 1x2x0,80 CZERWONY | km |  | 1 | 1531 | PLN | 23% |  | 100 | CET | TKN | 9.2 | 27.32.13.0 | 85444920 | EC000829 | CZERWONY | 21.5209
KAB10000490 | KAB10000490-0500 | 5901181011272 | YnTKSY 1x2x0,80 CZERWONY | Kabel telekomunikacyjny, stacyjny nierozprzestrzeniający ognia YnTKSY 1x2x0,80 CZERWONY | km |  | 1 | 1531 | PLN | 23% |  | 500 | CET | TKN | 9.2 | 27.32.13.0 | 85444920 | EC000829 | CZERWONY | 21.5209
KAB10000490 | KAB10000490-1000 | 5903669499763 | YnTKSY 1x2x0,80 CZERWONY | Kabel telekomunikacyjny, stacyjny nierozprzestrzeniający ognia YnTKSY 1x2x0,80 CZERWONY | km |  | 1 | 1531 | PLN | 23% |  | 1000 | CET | TKN | 9.2 | 27.32.13.0 | 85444920 | EC000829 | CZERWONY | 21.5209
KAB10000491 | KAB10000491-0100 | 5901181032437 | YnTKSY 1x2x1,00 CZERWONY | Kabel telekomunikacyjny, stacyjny nierozprzestrzeniający ognia YnTKSY 1x2x1,00 CZERWONY | km |  | 1 | 2174 | PLN | 23% |  | 100 | CET | TKN | 9.2 | 27.32.13.0 | 85444920 | EC000829 | CZERWONY | 32.9644
KAB10000491 | KAB10000491-0500 | 5903669499770 | YnTKSY 1x2x1,00 CZERWONY | Kabel telekomunikacyjny, stacyjny nierozprzestrzeniający ognia YnTKSY 1x2x1,00 CZERWONY | km |  | 1 | 2174 | PLN | 23% |  | 500 | CET | TKN | 9.2 | 27.32.13.0 | 85444920 | EC000829 | CZERWONY | 32.9644
KAB10000491 | KAB10000491-1000 | 5901181031782 | YnTKSY 1x2x1,00 CZERWONY | Kabel telekomunikacyjny, stacyjny nierozprzestrzeniający ognia YnTKSY 1x2x1,00 CZERWONY | km |  | 1 | 2174 | PLN | 23% |  | 1000 | CET | TKN | 9.2 | 27.32.13.0 | 85444920 | EC000829 | CZERWONY | 32.9644
KAB10000493 | KAB10000493-0100 | 5901181024449 | YnTKSY 1x4x0,80 CZERWONY | Kabel telekomunikacyjny, stacyjny nierozprzestrzeniający ognia YnTKSY 1x4x0,80 CZERWONY | km |  | 1 | 2681 | PLN | 23% |  | 100 | CET | TKN | 9.2 | 27.32.13.0 | 85444920 | EC000829 | CZERWONY | 35.1986
KAB10000493 | KAB10000493-0500 | 5901181023473 | YnTKSY 1x4x0,80 CZERWONY | Kabel telekomunikacyjny, stacyjny nierozprzestrzeniający ognia YnTKSY 1x4x0,80 CZERWONY | km |  | 1 | 2681 | PLN | 23% |  | 500 | CET | TKN | 9.2 | 27.32.13.0 | 85444920 | EC000829 | CZERWONY | 35.1986
KAB10000493 | KAB10000493-1000 | 5903669499787 | YnTKSY 1x4x0,80 CZERWONY | Kabel telekomunikacyjny, stacyjny nierozprzestrzeniający ognia YnTKSY 1x4x0,80 CZERWONY | km |  | 1 | 2681 | PLN | 23% |  | 1000 | CET | TKN | 9.2 | 27.32.13.0 | 85444920 | EC000829 | CZERWONY | 35.1986
KAB10000494 | KAB10000494-0100 | 5901181011289 | YnTKSY 2x2x0,80 CZERWONY | Kabel telekomunikacyjny, stacyjny nierozprzestrzeniający ognia YnTKSY 2x2x0,80 CZERWONY | km |  | 1 | 2800 | PLN | 23% |  | 100 | CET | TKN | 9.2 | 27.32.13.0 | 85444920 | EC000829 | CZERWONY | 38.9879
KAB10000494 | KAB10000494-0500 | 5901181011326 | YnTKSY 2x2x0,80 CZERWONY | Kabel telekomunikacyjny, stacyjny nierozprzestrzeniający ognia YnTKSY 2x2x0,80 CZERWONY | km |  | 1 | 2800 | PLN | 23% |  | 500 | CET | TKN | 9.2 | 27.32.13.0 | 85444920 | EC000829 | CZERWONY | 38.9879
KAB10000494 | KAB10000494-1000 | 5903669499794 | YnTKSY 2x2x0,80 CZERWONY | Kabel telekomunikacyjny, stacyjny nierozprzestrzeniający ognia YnTKSY 2x2x0,80 CZERWONY | km |  | 1 | 2800 | PLN | 23% |  | 1000 | CET | TKN | 9.2 | 27.32.13.0 | 85444920 | EC000829 | CZERWONY | 38.9879
KAB10000495 | KAB10000495-0100 | 5901181011333 | YnTKSY 4x2x0,80 CZERWONY | Kabel telekomunikacyjny, stacyjny nierozprzestrzeniający ognia YnTKSY 4x2x0,80 CZERWONY | km |  | 1 | 5281 | PLN | 23% |  | 100 | CET | TKN | 9.2 | 27.32.13.0 | 85444920 | EC000829 | CZERWONY | 68.764
KAB10000495 | KAB10000495-0500 | 5901181011371 | YnTKSY 4x2x0,80 CZERWONY | Kabel telekomunikacyjny, stacyjny nierozprzestrzeniający ognia YnTKSY 4x2x0,80 CZERWONY | km |  | 1 | 5281 | PLN | 23% |  | 500 | CET | TKN | 9.2 | 27.32.13.0 | 85444920 | EC000829 | CZERWONY | 68.764
KAB10000495 | KAB10000495-1000 | 5903669499800 | YnTKSY 4x2x0,80 CZERWONY | Kabel telekomunikacyjny, stacyjny nierozprzestrzeniający ognia YnTKSY 4x2x0,80 CZERWONY | km |  | 1 | 5281 | PLN | 23% |  | 1000 | CET | TKN | 9.2 | 27.32.13.0 | 85444920 | EC000829 | CZERWONY | 68.764
KAB10000497 | KAB10000497-0100 | 5901181012736 | YnTKSYekw 1x2x1,00 CZERWONY | Kabel telekomunikacyjny, stacyjny nierozprzestrzeniający ognia YnTKSYekw 1x2x1,00 CZERWONY | km |  | 1 | 2383 | PLN | 23% |  | 100 | CET | TKN | 9.2 | 27.32.13.0 | 85444920 | EC000829 | CZERWONY | 36.2563
KAB10000497 | KAB10000497-0500 | 5901181032390 | YnTKSYekw 1x2x1,00 CZERWONY | Kabel telekomunikacyjny, stacyjny nierozprzestrzeniający ognia YnTKSYekw 1x2x1,00 CZERWONY | km |  | 1 | 2383 | PLN | 23% |  | 500 | CET | TKN | 9.2 | 27.32.13.0 | 85444920 | EC000829 | CZERWONY | 36.2563
KAB10000497 | KAB10000497-1000 | 5901181032314 | YnTKSYekw 1x2x1,00 CZERWONY | Kabel telekomunikacyjny, stacyjny nierozprzestrzeniający ognia YnTKSYekw 1x2x1,00 CZERWONY | km |  | 1 | 2383 | PLN | 23% |  | 1000 | CET | TKN | 9.2 | 27.32.13.0 | 85444920 | EC000829 | CZERWONY | 36.2563
KAB10000500 | KAB10000500-0100 | 5901181023930 | YnTKSYekw 3x2x0,80 CZERWONY | Kabel telekomunikacyjny, stacyjny nierozprzestrzeniający ognia YnTKSYekw 3x2x0,80 CZERWONY | km |  | 1 | 4466 | PLN | 23% |  | 100 | CET | TKN | 9.2 | 27.32.13.0 | 85444920 | EC000829 | CZERWONY | 69.0587
KAB10000500 | KAB10000500-0500 | 5903669492139 | YnTKSYekw 3x2x0,80 CZERWONY | Kabel telekomunikacyjny, stacyjny nierozprzestrzeniający ognia YnTKSYekw 3x2x0,80 CZERWONY | km |  | 1 | 4466 | PLN | 23% |  | 500 | CET | TKN | 9.2 | 27.32.13.0 | 85444920 | EC000829 | CZERWONY | 69.0587
KAB10000500 | KAB10000500-1000 | 5901181031102 | YnTKSYekw 3x2x0,80 CZERWONY | Kabel telekomunikacyjny, stacyjny nierozprzestrzeniający ognia YnTKSYekw 3x2x0,80 CZERWONY | km |  | 1 | 4466 | PLN | 23% |  | 1000 | CET | TKN | 9.2 | 27.32.13.0 | 85444920 | EC000829 | CZERWONY | 69.0587
KAB10000501 | KAB10000501-0100 | 5901181011494 | YnTKSYekw 4x2x0,80 CZERWONY | Kabel telekomunikacyjny, stacyjny nierozprzestrzeniający ognia YnTKSYekw 4x2x0,80 CZERWONY | km |  | 1 | 5668 | PLN | 23% |  | 100 | CET | TKN | 9.2 | 27.32.13.0 | 85444920 | EC000829 | CZERWONY | 83.9126
KAB10000501 | KAB10000501-0500 | 5901181011531 | YnTKSYekw 4x2x0,80 CZERWONY | Kabel telekomunikacyjny, stacyjny nierozprzestrzeniający ognia YnTKSYekw 4x2x0,80 CZERWONY | km |  | 1 | 5668 | PLN | 23% |  | 500 | CET | TKN | 9.2 | 27.32.13.0 | 85444920 | EC000829 | CZERWONY | 83.9126
KAB10000501 | KAB10000501-1000 | 5901181031799 | YnTKSYekw 4x2x0,80 CZERWONY | Kabel telekomunikacyjny, stacyjny nierozprzestrzeniający ognia YnTKSYekw 4x2x0,80 CZERWONY | km |  | 1 | 5668 | PLN | 23% |  | 1000 | CET | TKN | 9.2 | 27.32.13.0 | 85444920 | EC000829 | CZERWONY | 83.9126
KAB10000882 | KAB10000882-0100 | 5901181035032 | YnTKSY 3x2x0,80 CZERWONY | Kabel telekomunikacyjny, stacyjny nierozprzestrzeniający ognia YnTKSY 3x2x0,80 CZERWONY | km |  | 1 | 3973 | PLN | 23% |  | 100 | CET | TKN | 9.2 | 27.32.13.0 | 85444920 | EC000829 | CZERWONY | 54.4252
KAB10000882 | KAB10000882-0500 | 5903669499817 | YnTKSY 3x2x0,80 CZERWONY | Kabel telekomunikacyjny, stacyjny nierozprzestrzeniający ognia YnTKSY 3x2x0,80 CZERWONY | km |  | 1 | 3973 | PLN | 23% |  | 500 | CET | TKN | 9.2 | 27.32.13.0 | 85444920 | EC000829 | CZERWONY | 54.4252
KAB10000882 | KAB10000882-1000 | 5903669499824 | YnTKSY 3x2x0,80 CZERWONY | Kabel telekomunikacyjny, stacyjny nierozprzestrzeniający ognia YnTKSY 3x2x0,80 CZERWONY | km |  | 1 | 3973 | PLN | 23% |  | 1000 | CET | TKN | 9.2 | 27.32.13.0 | 85444920 | EC000829 | CZERWONY | 54.4252
KAB10000883 | KAB10000883-0100 | 5901181035049 | YnTKSYekw 1x4x0,80 CZERWONY | Kabel telekomunikacyjny, stacyjny nierozprzestrzeniający ognia YnTKSYekw 1x4x0,80 CZERWONY | km |  | 1 | 2932 | PLN | 23% |  | 100 | CET | TKN | 9.2 | 27.32.13.0 | 85444920 | EC000829 | CZERWONY | 43.3909
KAB10000883 | KAB10000883-0500 | 5903669499831 | YnTKSYekw 1x4x0,80 CZERWONY | Kabel telekomunikacyjny, stacyjny nierozprzestrzeniający ognia YnTKSYekw 1x4x0,80 CZERWONY | km |  | 1 | 2932 | PLN | 23% |  | 500 | CET | TKN | 9.2 | 27.32.13.0 | 85444920 | EC000829 | CZERWONY | 43.3909
KAB10000883 | KAB10000883-1000 | 5903669499848 | YnTKSYekw 1x4x0,80 CZERWONY | Kabel telekomunikacyjny, stacyjny nierozprzestrzeniający ognia YnTKSYekw 1x4x0,80 CZERWONY | km |  | 1 | 2932 | PLN | 23% |  | 1000 | CET | TKN | 9.2 | 27.32.13.0 | 85444920 | EC000829 | CZERWONY | 43.3909
KAB10001010 | KAB10001010-0100 | 5901181011388 | YnTKSYekw 1x2x0,80 CZERWONY | Kabel telekomunikacyjny, stacyjny nierozprzestrzeniający ognia YnTKSYekw 1x2x0,80 CZERWONY | km |  | 1 | 1824 | PLN | 23% |  | 100 | CET | TKN | 9.2 | 27.32.13.0 | 85444920 | EC000829 | CZERWONY | 29.0142
KAB10001010 | KAB10001010-0500 | 5901181011432 | YnTKSYekw 1x2x0,80 CZERWONY | Kabel telekomunikacyjny, stacyjny nierozprzestrzeniający ognia YnTKSYekw 1x2x0,80 CZERWONY | km |  | 1 | 1824 | PLN | 23% |  | 500 | CET | TKN | 9.2 | 27.32.13.0 | 85444920 | EC000829 | CZERWONY | 29.0142
KAB10001010 | KAB10001010-1000 | 5903669499855 | YnTKSYekw 1x2x0,80 CZERWONY | Kabel telekomunikacyjny, stacyjny nierozprzestrzeniający ognia YnTKSYekw 1x2x0,80 CZERWONY | km |  | 1 | 1824 | PLN | 23% |  | 1000 | CET | TKN | 9.2 | 27.32.13.0 | 85444920 | EC000829 | CZERWONY | 29.0142
KAB10001011 | KAB10001011-0100 | 5901181011449 | YnTKSYekw 2x2x0,80 CZERWONY | Kabel telekomunikacyjny, stacyjny nierozprzestrzeniający ognia YnTKSYekw 2x2x0,80 CZERWONY | km |  | 1 | 3136 | PLN | 23% |  | 100 | CET | TKN | 9.2 | 27.32.13.0 | 85444920 | EC000829 | CZERWONY | 49.0746
KAB10001011 | KAB10001011-0500 | 5901181011487 | YnTKSYekw 2x2x0,80 CZERWONY | Kabel telekomunikacyjny, stacyjny nierozprzestrzeniający ognia YnTKSYekw 2x2x0,80 CZERWONY | km |  | 1 | 3136 | PLN | 23% |  | 500 | CET | TKN | 9.2 | 27.32.13.0 | 85444920 | EC000829 | CZERWONY | 49.0746
KAB10001011 | KAB10001011-1000 | 5901181029253 | YnTKSYekw 2x2x0,80 CZERWONY | Kabel telekomunikacyjny, stacyjny nierozprzestrzeniający ognia YnTKSYekw 2x2x0,80 CZERWONY | km |  | 1 | 3136 | PLN | 23% |  | 1000 | CET | TKN | 9.2 | 27.32.13.0 | 85444920 | EC000829 | CZERWONY | 49.0746
KAB10000099 | KAB10000099-0100 | 5901181027020 | H05VV-F 2x0,75 BIAŁY | Przewód oponowy, warsztatowy H05VV-F 2x0,75 BIAŁY | km |  | 1 | 2424 | PLN | 23% |  | 100 | CET | WP0,75 | 9.6 | 27.32.13.0 | 85444995 | EC001578 | BIAŁY | 51.9003
KAB10000099 | KAB10000099-0500 | 5903669499862 | H05VV-F 2x0,75 BIAŁY | Przewód oponowy, warsztatowy H05VV-F 2x0,75 BIAŁY | km |  | 1 | 2424 | PLN | 23% |  | 500 | CET | WP0,75 | 9.6 | 27.32.13.0 | 85444995 | EC001578 | BIAŁY | 51.9003
KAB10000099 | KAB10000099-1000 | 5903669499879 | H05VV-F 2x0,75 BIAŁY | Przewód oponowy, warsztatowy H05VV-F 2x0,75 BIAŁY | km |  | 1 | 2424 | PLN | 23% |  | 1000 | CET | WP0,75 | 9.6 | 27.32.13.0 | 85444995 | EC001578 | BIAŁY | 51.9003
KAB10000100 | KAB10000100-0100 | 5901181027082 | H05VV-F 2x0,75 CZARNY | Przewód oponowy, warsztatowy H05VV-F 2x0,75 CZARNY | km |  | 1 | 2438 | PLN | 23% |  | 100 | CET | WP0,75 | 9.6 | 27.32.13.0 | 85444995 | EC001578 | CZARNY | 51.9003
KAB10000100 | KAB10000100-0500 | 5903669499886 | H05VV-F 2x0,75 CZARNY | Przewód oponowy, warsztatowy H05VV-F 2x0,75 CZARNY | km |  | 1 | 2438 | PLN | 23% |  | 500 | CET | WP0,75 | 9.6 | 27.32.13.0 | 85444995 | EC001578 | CZARNY | 51.9003
KAB10000100 | KAB10000100-1000 | 5903669499893 | H05VV-F 2x0,75 CZARNY | Przewód oponowy, warsztatowy H05VV-F 2x0,75 CZARNY | km |  | 1 | 2438 | PLN | 23% |  | 1000 | CET | WP0,75 | 9.6 | 27.32.13.0 | 85444995 | EC001578 | CZARNY | 51.9003
KAB10000107 | KAB10000107-0100 | 5901181027501 | H05VV-F 3G 0,75 BIAŁY | Przewód oponowy, warsztatowy H05VV-F 3G 0,75 BIAŁY | km |  | 1 | 3279 | PLN | 23% |  | 100 | CET | WP0,75 | 9.6 | 27.32.13.0 | 85444995 | EC001578 | BIAŁY | 62.0085
KAB10000107 | KAB10000107-0500 | 5903669499909 | H05VV-F 3G 0,75 BIAŁY | Przewód oponowy, warsztatowy H05VV-F 3G 0,75 BIAŁY | km |  | 1 | 3279 | PLN | 23% |  | 500 | CET | WP0,75 | 9.6 | 27.32.13.0 | 85444995 | EC001578 | BIAŁY | 62.0085
KAB10000107 | KAB10000107-1000 | 5903669499916 | H05VV-F 3G 0,75 BIAŁY | Przewód oponowy, warsztatowy H05VV-F 3G 0,75 BIAŁY | km |  | 1 | 3279 | PLN | 23% |  | 1000 | CET | WP0,75 | 9.6 | 27.32.13.0 | 85444995 | EC001578 | BIAŁY | 62.0085
KAB10000108 | KAB10000108-0100 | 5901181027563 | H05VV-F 3G 0,75 CZARNY | Przewód oponowy, warsztatowy H05VV-F 3G 0,75 CZARNY | km |  | 1 | 3292 | PLN | 23% |  | 100 | CET | WP0,75 | 9.6 | 27.32.13.0 | 85444995 | EC001578 | CZARNY | 62.0085
KAB10000108 | KAB10000108-0500 | 5903669499923 | H05VV-F 3G 0,75 CZARNY | Przewód oponowy, warsztatowy H05VV-F 3G 0,75 CZARNY | km |  | 1 | 3292 | PLN | 23% |  | 500 | CET | WP0,75 | 9.6 | 27.32.13.0 | 85444995 | EC001578 | CZARNY | 62.0085
KAB10000108 | KAB10000108-1000 | 5903669499930 | H05VV-F 3G 0,75 CZARNY | Przewód oponowy, warsztatowy H05VV-F 3G 0,75 CZARNY | km |  | 1 | 3292 | PLN | 23% |  | 1000 | CET | WP0,75 | 9.6 | 27.32.13.0 | 85444995 | EC001578 | CZARNY | 62.0085
KAB10000115 | KAB10000115-0100 | 5901181027983 | H05VV-F 4G 0,75 BIAŁY | Przewód oponowy, warsztatowy H05VV-F 4G 0,75 BIAŁY | km |  | 1 | 4263 | PLN | 23% |  | 100 | CET | WP0,75 | 9.6 | 27.32.13.0 | 85444995 | EC001578 | BIAŁY | 76.2125
KAB10000115 | KAB10000115-0500 | 5901181028027 | H05VV-F 4G 0,75 BIAŁY | Przewód oponowy, warsztatowy H05VV-F 4G 0,75 BIAŁY | km |  | 1 | 4263 | PLN | 23% |  | 500 | CET | WP0,75 | 9.6 | 27.32.13.0 | 85444995 | EC001578 | BIAŁY | 76.2125
KAB10000115 | KAB10000115-1000 | 5901181028034 | H05VV-F 4G 0,75 BIAŁY | Przewód oponowy, warsztatowy H05VV-F 4G 0,75 BIAŁY | km |  | 1 | 4263 | PLN | 23% |  | 1000 | CET | WP0,75 | 9.6 | 27.32.13.0 | 85444995 | EC001578 | BIAŁY | 76.2125
KAB10000116 | KAB10000116-0100 | 5901181028041 | H05VV-F 4G 0,75 CZARNY | Przewód oponowy, warsztatowy H05VV-F 4G 0,75 CZARNY | km |  | 1 | 4290 | PLN | 23% |  | 100 | CET | WP0,75 | 9.6 | 27.32.13.0 | 85444995 | EC001578 | CZARNY | 76.2125
KAB10000116 | KAB10000116-0500 | 5903669499947 | H05VV-F 4G 0,75 CZARNY | Przewód oponowy, warsztatowy H05VV-F 4G 0,75 CZARNY | km |  | 1 | 4290 | PLN | 23% |  | 500 | CET | WP0,75 | 9.6 | 27.32.13.0 | 85444995 | EC001578 | CZARNY | 76.2125
KAB10000116 | KAB10000116-1000 | 5903669499954 | H05VV-F 4G 0,75 CZARNY | Przewód oponowy, warsztatowy H05VV-F 4G 0,75 CZARNY | km |  | 1 | 4290 | PLN | 23% |  | 1000 | CET | WP0,75 | 9.6 | 27.32.13.0 | 85444995 | EC001578 | CZARNY | 76.2125
KAB10000123 | KAB10000123-0100 | 5901181028461 | H05VV-F 5G 0,75 BIAŁY | Przewód oponowy, warsztatowy H05VV-F 5G 0,75 BIAŁY | km |  | 1 | 5391 | PLN | 23% |  | 100 | CET | WP0,75 | 9.6 | 27.32.13.0 | 85444995 | EC001578 | BIAŁY | 96.7435
KAB10000123 | KAB10000123-0500 | 5903669499961 | H05VV-F 5G 0,75 BIAŁY | Przewód oponowy, warsztatowy H05VV-F 5G 0,75 BIAŁY | km |  | 1 | 5391 | PLN | 23% |  | 500 | CET | WP0,75 | 9.6 | 27.32.13.0 | 85444995 | EC001578 | BIAŁY | 96.7435
KAB10000123 | KAB10000123-1000 | 5903669495741 | H05VV-F 5G 0,75 BIAŁY | Przewód oponowy, warsztatowy H05VV-F 5G 0,75 BIAŁY | km |  | 1 | 5391 | PLN | 23% |  | 1000 | CET | WP0,75 | 9.6 | 27.32.13.0 | 85444995 | EC001578 | BIAŁY | 96.7435
KAB10000124 | KAB10000124-0100 | 5901181028522 | H05VV-F 5G 0,75 CZARNY | Przewód oponowy, warsztatowy H05VV-F 5G 0,75 CZARNY | km |  | 1 | 5409 | PLN | 23% |  | 100 | CET | WP0,75 | 9.6 | 27.32.13.0 | 85444995 | EC001578 | CZARNY | 96.7435
KAB10000124 | KAB10000124-0500 | 5901181028560 | H05VV-F 5G 0,75 CZARNY | Przewód oponowy, warsztatowy H05VV-F 5G 0,75 CZARNY | km |  | 1 | 5409 | PLN | 23% |  | 500 | CET | WP0,75 | 9.6 | 27.32.13.0 | 85444995 | EC001578 | CZARNY | 96.7435
KAB10000124 | KAB10000124-1000 | 5901181028577 | H05VV-F 5G 0,75 CZARNY | Przewód oponowy, warsztatowy H05VV-F 5G 0,75 CZARNY | km |  | 1 | 5409 | PLN | 23% |  | 1000 | CET | WP0,75 | 9.6 | 27.32.13.0 | 85444995 | EC001578 | CZARNY | 96.7435
KAB10000101 | KAB10000101-0100 | 5901181027143 | H05VV-F 2x1,00 BIAŁY | Przewód oponowy, warsztatowy H05VV-F 2x1,00 BIAŁY | km |  | 1 | 3003 | PLN | 23% |  | 100 | CET | WP1,00 | 9.6 | 27.32.13.0 | 85444995 | EC001578 | BIAŁY | 60.0078
KAB10000101 | KAB10000101-0500 | 5903669499978 | H05VV-F 2x1,00 BIAŁY | Przewód oponowy, warsztatowy H05VV-F 2x1,00 BIAŁY | km |  | 1 | 3003 | PLN | 23% |  | 500 | CET | WP1,00 | 9.6 | 27.32.13.0 | 85444995 | EC001578 | BIAŁY | 60.0078
KAB10000101 | KAB10000101-1000 | 5903669499985 | H05VV-F 2x1,00 BIAŁY | Przewód oponowy, warsztatowy H05VV-F 2x1,00 BIAŁY | km |  | 1 | 3003 | PLN | 23% |  | 1000 | CET | WP1,00 | 9.6 | 27.32.13.0 | 85444995 | EC001578 | BIAŁY | 60.0078
KAB10000102 | KAB10000102-0100 | 5901181027204 | H05VV-F 2x1,00 CZARNY | Przewód oponowy, warsztatowy H05VV-F 2x1,00 CZARNY | km |  | 1 | 3018 | PLN | 23% |  | 100 | CET | WP1,00 | 9.6 | 27.32.13.0 | 85444995 | EC001578 | CZARNY | 60.0078
KAB10000102 | KAB10000102-0500 | 5903669499992 | H05VV-F 2x1,00 CZARNY | Przewód oponowy, warsztatowy H05VV-F 2x1,00 CZARNY | km |  | 1 | 3018 | PLN | 23% |  | 500 | CET | WP1,00 | 9.6 | 27.32.13.0 | 85444995 | EC001578 | CZARNY | 60.0078
KAB10000102 | KAB10000102-1000 | 5903669500001 | H05VV-F 2x1,00 CZARNY | Przewód oponowy, warsztatowy H05VV-F 2x1,00 CZARNY | km |  | 1 | 3018 | PLN | 23% |  | 1000 | CET | WP1,00 | 9.6 | 27.32.13.0 | 85444995 | EC001578 | CZARNY | 60.0078
KAB10000109 | KAB10000109-0100 | 5901181027624 | H05VV-F 3G 1,00 BIAŁY | Przewód oponowy, warsztatowy H05VV-F 3G 1,00 BIAŁY | km |  | 1 | 4088 | PLN | 23% |  | 100 | CET | WP1,00 | 9.6 | 27.32.13.0 | 85444995 | EC001578 | BIAŁY | 73.0407
KAB10000109 | KAB10000109-0500 | 5901181027662 | H05VV-F 3G 1,00 BIAŁY | Przewód oponowy, warsztatowy H05VV-F 3G 1,00 BIAŁY | km |  | 1 | 4088 | PLN | 23% |  | 500 | CET | WP1,00 | 9.6 | 27.32.13.0 | 85444995 | EC001578 | BIAŁY | 73.0407
KAB10000109 | KAB10000109-1000 | 5903669500018 | H05VV-F 3G 1,00 BIAŁY | Przewód oponowy, warsztatowy H05VV-F 3G 1,00 BIAŁY | km |  | 1 | 4088 | PLN | 23% |  | 1000 | CET | WP1,00 | 9.6 | 27.32.13.0 | 85444995 | EC001578 | BIAŁY | 73.0407
KAB10000110 | KAB10000110-0100 | 5901181027686 | H05VV-F 3G 1,00 CZARNY | Przewód oponowy, warsztatowy H05VV-F 3G 1,00 CZARNY | km |  | 1 | 4117 | PLN | 23% |  | 100 | CET | WP1,00 | 9.6 | 27.32.13.0 | 85444995 | EC001578 | CZARNY | 74.1929
KAB10000110 | KAB10000110-0500 | 5903669500025 | H05VV-F 3G 1,00 CZARNY | Przewód oponowy, warsztatowy H05VV-F 3G 1,00 CZARNY | km |  | 1 | 4117 | PLN | 23% |  | 500 | CET | WP1,00 | 9.6 | 27.32.13.0 | 85444995 | EC001578 | CZARNY | 74.1929
KAB10000110 | KAB10000110-1000 | 5903669500032 | H05VV-F 3G 1,00 CZARNY | Przewód oponowy, warsztatowy H05VV-F 3G 1,00 CZARNY | km |  | 1 | 4117 | PLN | 23% |  | 1000 | CET | WP1,00 | 9.6 | 27.32.13.0 | 85444995 | EC001578 | CZARNY | 74.1929
KAB10000110 | KAB10000110-ODCB | 5903669500049 | H05VV-F 3G 1,00 CZARNY | Przewód oponowy, warsztatowy H05VV-F 3G 1,00 CZARNY | km |  | 1 | 4117 | PLN | 23% |  | ODCB | CET | WP1,00 | 9.6 | 27.32.13.0 | 85444995 | EC001578 | CZARNY | 74.1929
KAB10000117 | KAB10000117-0100 | 5901181028102 | H05VV-F 4G 1,00 BIAŁY | Przewód oponowy, warsztatowy H05VV-F 4G 1,00 BIAŁY | km |  | 1 | 5314 | PLN | 23% |  | 100 | CET | WP1,00 | 9.6 | 27.32.13.0 | 85444995 | EC001578 | BIAŁY | 92.8615
KAB10000117 | KAB10000117-0500 | 5901181028140 | H05VV-F 4G 1,00 BIAŁY | Przewód oponowy, warsztatowy H05VV-F 4G 1,00 BIAŁY | km |  | 1 | 5314 | PLN | 23% |  | 500 | CET | WP1,00 | 9.6 | 27.32.13.0 | 85444995 | EC001578 | BIAŁY | 92.8615
KAB10000117 | KAB10000117-1000 | 5901181028157 | H05VV-F 4G 1,00 BIAŁY | Przewód oponowy, warsztatowy H05VV-F 4G 1,00 BIAŁY | km |  | 1 | 5314 | PLN | 23% |  | 1000 | CET | WP1,00 | 9.6 | 27.32.13.0 | 85444995 | EC001578 | BIAŁY | 92.8615
KAB10000118 | KAB10000118-0100 | 5901181028164 | H05VV-F 4G 1,00 CZARNY | Przewód oponowy, warsztatowy H05VV-F 4G 1,00 CZARNY | km |  | 1 | 5356 | PLN | 23% |  | 100 | CET | WP1,00 | 9.6 | 27.32.13.0 | 85444995 | EC001578 | CZARNY | 92.8615
KAB10000118 | KAB10000118-0500 | 5903669500056 | H05VV-F 4G 1,00 CZARNY | Przewód oponowy, warsztatowy H05VV-F 4G 1,00 CZARNY | km |  | 1 | 5356 | PLN | 23% |  | 500 | CET | WP1,00 | 9.6 | 27.32.13.0 | 85444995 | EC001578 | CZARNY | 92.8615
KAB10000118 | KAB10000118-1000 | 5903669500063 | H05VV-F 4G 1,00 CZARNY | Przewód oponowy, warsztatowy H05VV-F 4G 1,00 CZARNY | km |  | 1 | 5356 | PLN | 23% |  | 1000 | CET | WP1,00 | 9.6 | 27.32.13.0 | 85444995 | EC001578 | CZARNY | 92.8615
KAB10000125 | KAB10000125-0100 | 5901181028584 | H05VV-F 5G 1,00 BIAŁY | Przewód oponowy, warsztatowy H05VV-F 5G 1,00 BIAŁY | km |  | 1 | 6672 | PLN | 23% |  | 100 | CET | WP1,00 | 9.6 | 27.32.13.0 | 85444995 | EC001578 | BIAŁY | 113.6654
KAB10000125 | KAB10000125-0500 | 5901181028621 | H05VV-F 5G 1,00 BIAŁY | Przewód oponowy, warsztatowy H05VV-F 5G 1,00 BIAŁY | km |  | 1 | 6672 | PLN | 23% |  | 500 | CET | WP1,00 | 9.6 | 27.32.13.0 | 85444995 | EC001578 | BIAŁY | 113.6654
KAB10000125 | KAB10000125-1000 | 5901181028638 | H05VV-F 5G 1,00 BIAŁY | Przewód oponowy, warsztatowy H05VV-F 5G 1,00 BIAŁY | km |  | 1 | 6672 | PLN | 23% |  | 1000 | CET | WP1,00 | 9.6 | 27.32.13.0 | 85444995 | EC001578 | BIAŁY | 113.6654
KAB10000126 | KAB10000126-0100 | 5901181028645 | H05VV-F 5G 1,00 CZARNY | Przewód oponowy, warsztatowy H05VV-F 5G 1,00 CZARNY | km |  | 1 | 6691 | PLN | 23% |  | 100 | CET | WP1,00 | 9.6 | 27.32.13.0 | 85444995 | EC001578 | CZARNY | 115.31
KAB10000126 | KAB10000126-0500 | 5903669500070 | H05VV-F 5G 1,00 CZARNY | Przewód oponowy, warsztatowy H05VV-F 5G 1,00 CZARNY | km |  | 1 | 6691 | PLN | 23% |  | 500 | CET | WP1,00 | 9.6 | 27.32.13.0 | 85444995 | EC001578 | CZARNY | 115.31
KAB10000126 | KAB10000126-1000 | 5903669500087 | H05VV-F 5G 1,00 CZARNY | Przewód oponowy, warsztatowy H05VV-F 5G 1,00 CZARNY | km |  | 1 | 6691 | PLN | 23% |  | 1000 | CET | WP1,00 | 9.6 | 27.32.13.0 | 85444995 | EC001578 | CZARNY | 115.31
KAB10000103 | KAB10000103-0100 | 5901181027266 | H05VV-F 2x1,50 BIAŁY | Przewód oponowy, warsztatowy H05VV-F 2x1,50 BIAŁY | km |  | 1 | 4091 | PLN | 23% |  | 100 | CET | WP1,50 | 9.6 | 27.32.13.0 | 85444995 | EC001578 | BIAŁY | 82.6795
KAB10000103 | KAB10000103-0500 | 5903669500094 | H05VV-F 2x1,50 BIAŁY | Przewód oponowy, warsztatowy H05VV-F 2x1,50 BIAŁY | km |  | 1 | 4091 | PLN | 23% |  | 500 | CET | WP1,50 | 9.6 | 27.32.13.0 | 85444995 | EC001578 | BIAŁY | 82.6795
KAB10000103 | KAB10000103-1000 | 5903669500100 | H05VV-F 2x1,50 BIAŁY | Przewód oponowy, warsztatowy H05VV-F 2x1,50 BIAŁY | km |  | 1 | 4091 | PLN | 23% |  | 1000 | CET | WP1,50 | 9.6 | 27.32.13.0 | 85444995 | EC001578 | BIAŁY | 82.6795
KAB10000104 | KAB10000104-0100 | 5901181027327 | H05VV-F 2x1,50 CZARNY | Przewód oponowy, warsztatowy H05VV-F 2x1,50 CZARNY | km |  | 1 | 4110 | PLN | 23% |  | 100 | CET | WP1,50 | 9.6 | 27.32.13.0 | 85444995 | EC001578 | CZARNY | 82.6795
KAB10000104 | KAB10000104-0500 | 5903669500278 | H05VV-F 2x1,50 CZARNY | Przewód oponowy, warsztatowy H05VV-F 2x1,50 CZARNY | km |  | 1 | 4110 | PLN | 23% |  | 500 | CET | WP1,50 | 9.6 | 27.32.13.0 | 85444995 | EC001578 | CZARNY | 82.6795
KAB10000104 | KAB10000104-0600 | 5903669500285 | H05VV-F 2x1,50 CZARNY | Przewód oponowy, warsztatowy H05VV-F 2x1,50 CZARNY | km |  | 1 | 4110 | PLN | 23% |  | 600 | CET | WP1,50 | 9.6 | 27.32.13.0 | 85444995 | EC001578 | CZARNY | 82.6795
KAB10000104 | KAB10000104-1000 | 5903669500292 | H05VV-F 2x1,50 CZARNY | Przewód oponowy, warsztatowy H05VV-F 2x1,50 CZARNY | km |  | 1 | 4110 | PLN | 23% |  | 1000 | CET | WP1,50 | 9.6 | 27.32.13.0 | 85444995 | EC001578 | CZARNY | 82.6795
KAB10000111 | KAB10000111-0100 | 5901181027747 | H05VV-F 3G 1,50 BIAŁY | Przewód oponowy, warsztatowy H05VV-F 3G 1,50 BIAŁY | km |  | 1 | 5777 | PLN | 23% |  | 100 | CET | WP1,50 | 9.6 | 27.32.13.0 | 85444995 | EC001578 | BIAŁY | 106.2443
KAB10000111 | KAB10000111-0500 | 5901181027785 | H05VV-F 3G 1,50 BIAŁY | Przewód oponowy, warsztatowy H05VV-F 3G 1,50 BIAŁY | km |  | 1 | 5777 | PLN | 23% |  | 500 | CET | WP1,50 | 9.6 | 27.32.13.0 | 85444995 | EC001578 | BIAŁY | 106.2443
KAB10000111 | KAB10000111-0700 | 5903669500308 | H05VV-F 3G 1,50 BIAŁY | Przewód oponowy, warsztatowy H05VV-F 3G 1,50 BIAŁY | km |  | 1 | 5777 | PLN | 23% |  | 700 | CET | WP1,50 | 9.6 | 27.32.13.0 | 85444995 | EC001578 | BIAŁY | 106.2443
KAB10000111 | KAB10000111-1000 | 5901181027792 | H05VV-F 3G 1,50 BIAŁY | Przewód oponowy, warsztatowy H05VV-F 3G 1,50 BIAŁY | km |  | 1 | 5777 | PLN | 23% |  | 1000 | CET | WP1,50 | 9.6 | 27.32.13.0 | 85444995 | EC001578 | BIAŁY | 106.2443
KAB10000112 | KAB10000112-0100 | 5901181027808 | H05VV-F 3G 1,50 CZARNY | Przewód oponowy, warsztatowy H05VV-F 3G 1,50 CZARNY | km |  | 1 | 5797 | PLN | 23% |  | 100 | CET | WP1,50 | 9.6 | 27.32.13.0 | 85444995 | EC001578 | CZARNY | 105.0116
KAB10000112 | KAB10000112-0500 | 5903669500315 | H05VV-F 3G 1,50 CZARNY | Przewód oponowy, warsztatowy H05VV-F 3G 1,50 CZARNY | km |  | 1 | 5797 | PLN | 23% |  | 500 | CET | WP1,50 | 9.6 | 27.32.13.0 | 85444995 | EC001578 | CZARNY | 105.0116
KAB10000112 | KAB10000112-1000 | 5903669500322 | H05VV-F 3G 1,50 CZARNY | Przewód oponowy, warsztatowy H05VV-F 3G 1,50 CZARNY | km |  | 1 | 5797 | PLN | 23% |  | 1000 | CET | WP1,50 | 9.6 | 27.32.13.0 | 85444995 | EC001578 | CZARNY | 105.0116
KAB10000112 | KAB10000112-ODCB | 5903669500339 | H05VV-F 3G 1,50 CZARNY | Przewód oponowy, warsztatowy H05VV-F 3G 1,50 CZARNY | km |  | 1 | 5797 | PLN | 23% |  | ODCB | CET | WP1,50 | 9.6 | 27.32.13.0 | 85444995 | EC001578 | CZARNY | 105.0116
KAB10000119 | KAB10000119-0100 | 5901181028225 | H05VV-F 4G 1,50 BIAŁY | Przewód oponowy, warsztatowy H05VV-F 4G 1,50 BIAŁY | km |  | 1 | 7568 | PLN | 23% |  | 100 | CET | WP1,50 | 9.6 | 27.32.13.0 | 85444995 | EC001578 | BIAŁY | 132.9977
KAB10000119 | KAB10000119-0500 | 5901181028263 | H05VV-F 4G 1,50 BIAŁY | Przewód oponowy, warsztatowy H05VV-F 4G 1,50 BIAŁY | km |  | 1 | 7568 | PLN | 23% |  | 500 | CET | WP1,50 | 9.6 | 27.32.13.0 | 85444995 | EC001578 | BIAŁY | 132.9977
KAB10000119 | KAB10000119-1000 | 5901181028270 | H05VV-F 4G 1,50 BIAŁY | Przewód oponowy, warsztatowy H05VV-F 4G 1,50 BIAŁY | km |  | 1 | 7568 | PLN | 23% |  | 1000 | CET | WP1,50 | 9.6 | 27.32.13.0 | 85444995 | EC001578 | BIAŁY | 132.9977
KAB10000120 | KAB10000120-0100 | 5901181028287 | H05VV-F 4G 1,50 CZARNY | Przewód oponowy, warsztatowy H05VV-F 4G 1,50 CZARNY | km |  | 1 | 7592 | PLN | 23% |  | 100 | CET | WP1,50 | 9.6 | 27.32.13.0 | 85444995 | EC001578 | CZARNY | 132.9977
KAB10000120 | KAB10000120-0500 | 5903669500346 | H05VV-F 4G 1,50 CZARNY | Przewód oponowy, warsztatowy H05VV-F 4G 1,50 CZARNY | km |  | 1 | 7592 | PLN | 23% |  | 500 | CET | WP1,50 | 9.6 | 27.32.13.0 | 85444995 | EC001578 | CZARNY | 132.9977
KAB10000120 | KAB10000120-1000 | 5903669500353 | H05VV-F 4G 1,50 CZARNY | Przewód oponowy, warsztatowy H05VV-F 4G 1,50 CZARNY | km |  | 1 | 7592 | PLN | 23% |  | 1000 | CET | WP1,50 | 9.6 | 27.32.13.0 | 85444995 | EC001578 | CZARNY | 132.9977
KAB10000127 | KAB10000127-0100 | 5901181028706 | H05VV-F 5G 1,50 BIAŁY | Przewód oponowy, warsztatowy H05VV-F 5G 1,50 BIAŁY | km |  | 1 | 9572 | PLN | 23% |  | 100 | CET | WP1,50 | 9.6 | 27.32.13.0 | 85444995 | EC001578 | BIAŁY | 169.6945
KAB10000127 | KAB10000127-0500 | 5901181028744 | H05VV-F 5G 1,50 BIAŁY | Przewód oponowy, warsztatowy H05VV-F 5G 1,50 BIAŁY | km |  | 1 | 9572 | PLN | 23% |  | 500 | CET | WP1,50 | 9.6 | 27.32.13.0 | 85444995 | EC001578 | BIAŁY | 169.6945
KAB10000127 | KAB10000127-1000 | 5901181028751 | H05VV-F 5G 1,50 BIAŁY | Przewód oponowy, warsztatowy H05VV-F 5G 1,50 BIAŁY | km |  | 1 | 9572 | PLN | 23% |  | 1000 | CET | WP1,50 | 9.6 | 27.32.13.0 | 85444995 | EC001578 | BIAŁY | 169.6945
KAB10000128 | KAB10000128-0100 | 5901181028768 | H05VV-F 5G 1,50 CZARNY | Przewód oponowy, warsztatowy H05VV-F 5G 1,50 CZARNY | km |  | 1 | 9601 | PLN | 23% |  | 100 | CET | WP1,50 | 9.6 | 27.32.13.0 | 85444995 | EC001578 | CZARNY | 120.9418
KAB10000128 | KAB10000128-0500 | 5903669500360 | H05VV-F 5G 1,50 CZARNY | Przewód oponowy, warsztatowy H05VV-F 5G 1,50 CZARNY | km |  | 1 | 9601 | PLN | 23% |  | 500 | CET | WP1,50 | 9.6 | 27.32.13.0 | 85444995 | EC001578 | CZARNY | 120.9418
KAB10000128 | KAB10000128-1000 | 5903669500377 | H05VV-F 5G 1,50 CZARNY | Przewód oponowy, warsztatowy H05VV-F 5G 1,50 CZARNY | km |  | 1 | 9601 | PLN | 23% |  | 1000 | CET | WP1,50 | 9.6 | 27.32.13.0 | 85444995 | EC001578 | CZARNY | 120.9418
KAB10000105 | KAB10000105-0100 | 5901181027389 | H05VV-F 2x2,50 BIAŁY | Przewód oponowy, warsztatowy H05VV-F 2x2,50 BIAŁY | km |  | 1 | 6345 | PLN | 23% |  | 100 | CET | WP2,50 | 9.6 | 27.32.13.0 | 85444995 | EC001578 | BIAŁY | 128.2368
KAB10000105 | KAB10000105-0500 | 5901181027426 | H05VV-F 2x2,50 BIAŁY | Przewód oponowy, warsztatowy H05VV-F 2x2,50 BIAŁY | km |  | 1 | 6345 | PLN | 23% |  | 500 | CET | WP2,50 | 9.6 | 27.32.13.0 | 85444995 | EC001578 | BIAŁY | 128.2368
KAB10000105 | KAB10000105-1000 | 5903669494812 | H05VV-F 2x2,50 BIAŁY | Przewód oponowy, warsztatowy H05VV-F 2x2,50 BIAŁY | km |  | 1 | 6345 | PLN | 23% |  | 1000 | CET | WP2,50 | 9.6 | 27.32.13.0 | 85444995 | EC001578 | BIAŁY | 128.2368
KAB10000106 | KAB10000106-0100 | 5901181027440 | H05VV-F 2x2,50 CZARNY | Przewód oponowy, warsztatowy H05VV-F 2x2,50 CZARNY | km |  | 1 | 6373 | PLN | 23% |  | 100 | CET | WP2,50 | 9.6 | 27.32.13.0 | 85444995 | EC001578 | CZARNY | 89.5402
KAB10000106 | KAB10000106-0500 | 5903669500384 | H05VV-F 2x2,50 CZARNY | Przewód oponowy, warsztatowy H05VV-F 2x2,50 CZARNY | km |  | 1 | 6373 | PLN | 23% |  | 500 | CET | WP2,50 | 9.6 | 27.32.13.0 | 85444995 | EC001578 | CZARNY | 89.5402
KAB10000106 | KAB10000106-1000 | 5901181027495 | H05VV-F 2x2,50 CZARNY | Przewód oponowy, warsztatowy H05VV-F 2x2,50 CZARNY | km |  | 1 | 6373 | PLN | 23% |  | 1000 | CET | WP2,50 | 9.6 | 27.32.13.0 | 85444995 | EC001578 | CZARNY | 89.5402
KAB10000113 | KAB10000113-0100 | 5901181027860 | H05VV-F 3G 2,50 BIAŁY | Przewód oponowy, warsztatowy H05VV-F 3G 2,50 BIAŁY | km |  | 1 | 8933 | PLN | 23% |  | 100 | CET | WP2,50 | 9.6 | 27.32.13.0 | 85444995 | EC001578 | BIAŁY | 161.2
KAB10000113 | KAB10000113-0500 | 5901181027907 | H05VV-F 3G 2,50 BIAŁY | Przewód oponowy, warsztatowy H05VV-F 3G 2,50 BIAŁY | km |  | 1 | 8933 | PLN | 23% |  | 500 | CET | WP2,50 | 9.6 | 27.32.13.0 | 85444995 | EC001578 | BIAŁY | 161.2
KAB10000113 | KAB10000113-1000 | 5901181027914 | H05VV-F 3G 2,50 BIAŁY | Przewód oponowy, warsztatowy H05VV-F 3G 2,50 BIAŁY | km |  | 1 | 8933 | PLN | 23% |  | 1000 | CET | WP2,50 | 9.6 | 27.32.13.0 | 85444995 | EC001578 | BIAŁY | 161.2
KAB10000114 | KAB10000114-0100 | 5901181027921 | H05VV-F 3G 2,50 CZARNY | Przewód oponowy, warsztatowy H05VV-F 3G 2,50 CZARNY | km |  | 1 | 9056 | PLN | 23% |  | 100 | CET | WP2,50 | 9.6 | 27.32.13.0 | 85444995 | EC001578 | CZARNY | 157.7133
KAB10000114 | KAB10000114-0500 | 5903669500391 | H05VV-F 3G 2,50 CZARNY | Przewód oponowy, warsztatowy H05VV-F 3G 2,50 CZARNY | km |  | 1 | 9056 | PLN | 23% |  | 500 | CET | WP2,50 | 9.6 | 27.32.13.0 | 85444995 | EC001578 | CZARNY | 157.7133
KAB10000114 | KAB10000114-1000 | 5903669500407 | H05VV-F 3G 2,50 CZARNY | Przewód oponowy, warsztatowy H05VV-F 3G 2,50 CZARNY | km |  | 1 | 9056 | PLN | 23% |  | 1000 | CET | WP2,50 | 9.6 | 27.32.13.0 | 85444995 | EC001578 | CZARNY | 157.7133
KAB10000121 | KAB10000121-0100 | 5901181028348 | H05VV-F 4G 2,50 BIAŁY | Przewód oponowy, warsztatowy H05VV-F 4G 2,50 BIAŁY | km |  | 1 | 11895 | PLN | 23% |  | 100 | CET | WP2,50 | 9.6 | 27.32.13.0 | 85444995 | EC001578 | BIAŁY | 199.9392
KAB10000121 | KAB10000121-0500 | 5901181028386 | H05VV-F 4G 2,50 BIAŁY | Przewód oponowy, warsztatowy H05VV-F 4G 2,50 BIAŁY | km |  | 1 | 11895 | PLN | 23% |  | 500 | CET | WP2,50 | 9.6 | 27.32.13.0 | 85444995 | EC001578 | BIAŁY | 199.9392
KAB10000121 | KAB10000121-1000 | 5901181028393 | H05VV-F 4G 2,50 BIAŁY | Przewód oponowy, warsztatowy H05VV-F 4G 2,50 BIAŁY | km |  | 1 | 11895 | PLN | 23% |  | 1000 | CET | WP2,50 | 9.6 | 27.32.13.0 | 85444995 | EC001578 | BIAŁY | 199.9392
KAB10000122 | KAB10000122-0100 | 5901181028409 | H05VV-F 4G 2,50 CZARNY | Przewód oponowy, warsztatowy H05VV-F 4G 2,50 CZARNY | km |  | 1 | 11926 | PLN | 23% |  | 100 | CET | WP2,50 | 9.6 | 27.32.13.0 | 85444995 | EC001578 | CZARNY | 199.9392
KAB10000122 | KAB10000122-0500 | 5903669500414 | H05VV-F 4G 2,50 CZARNY | Przewód oponowy, warsztatowy H05VV-F 4G 2,50 CZARNY | km |  | 1 | 11926 | PLN | 23% |  | 500 | CET | WP2,50 | 9.6 | 27.32.13.0 | 85444995 | EC001578 | CZARNY | 199.9392
KAB10000122 | KAB10000122-1000 | 5903669500421 | H05VV-F 4G 2,50 CZARNY | Przewód oponowy, warsztatowy H05VV-F 4G 2,50 CZARNY | km |  | 1 | 11926 | PLN | 23% |  | 1000 | CET | WP2,50 | 9.6 | 27.32.13.0 | 85444995 | EC001578 | CZARNY | 199.9392
KAB10000129 | KAB10000129-0030 | 5903669500438 | H05VV-F 5G 2,50 BIAŁY | Przewód oponowy, warsztatowy H05VV-F 5G 2,50 BIAŁY | km |  | 1 | 14897 | PLN | 23% |  | 30 | CET | WP2,50 | 9.6 | 27.32.13.0 | 85444995 | EC001578 | BIAŁY | 244.7685
KAB10000129 | KAB10000129-0100 | 5901181028829 | H05VV-F 5G 2,50 BIAŁY | Przewód oponowy, warsztatowy H05VV-F 5G 2,50 BIAŁY | km |  | 1 | 14897 | PLN | 23% |  | 100 | CET | WP2,50 | 9.6 | 27.32.13.0 | 85444995 | EC001578 | BIAŁY | 244.7685
KAB10000129 | KAB10000129-0500 | 5901181028867 | H05VV-F 5G 2,50 BIAŁY | Przewód oponowy, warsztatowy H05VV-F 5G 2,50 BIAŁY | km |  | 1 | 14897 | PLN | 23% |  | 500 | CET | WP2,50 | 9.6 | 27.32.13.0 | 85444995 | EC001578 | BIAŁY | 244.7685
KAB10000129 | KAB10000129-1000 | 5901181028874 | H05VV-F 5G 2,50 BIAŁY | Przewód oponowy, warsztatowy H05VV-F 5G 2,50 BIAŁY | km |  | 1 | 14897 | PLN | 23% |  | 1000 | CET | WP2,50 | 9.6 | 27.32.13.0 | 85444995 | EC001578 | BIAŁY | 244.7685
KAB10000129 | KAB10000129-ODCB | 5901181029154 | H05VV-F 5G 2,50 BIAŁY | Przewód oponowy, warsztatowy H05VV-F 5G 2,50 BIAŁY | km |  | 1 | 14897 | PLN | 23% |  | ODCB | CET | WP2,50 | 9.6 | 27.32.13.0 | 85444995 | EC001578 | BIAŁY | 244.7685
KAB10000130 | KAB10000130-0100 | 5901181028881 | H05VV-F 5G 2,50 CZARNY | Przewód oponowy, warsztatowy H05VV-F 5G 2,50 CZARNY | km |  | 1 | 14934 | PLN | 23% |  | 100 | CET | WP2,50 | 9.6 | 27.32.13.0 | 85444995 | EC001578 | CZARNY | 244.7685
KAB10000130 | KAB10000130-0500 | 5903669500445 | H05VV-F 5G 2,50 CZARNY | Przewód oponowy, warsztatowy H05VV-F 5G 2,50 CZARNY | km |  | 1 | 14934 | PLN | 23% |  | 500 | CET | WP2,50 | 9.6 | 27.32.13.0 | 85444995 | EC001578 | CZARNY | 244.7685
KAB10000130 | KAB10000130-1000 | 5903669500452 | H05VV-F 5G 2,50 CZARNY | Przewód oponowy, warsztatowy H05VV-F 5G 2,50 CZARNY | km |  | 1 | 14934 | PLN | 23% |  | 1000 | CET | WP2,50 | 9.6 | 27.32.13.0 | 85444995 | EC001578 | CZARNY | 244.7685
KAB10002044 | KAB10002044-0100 | 5903669512219 | H05VV-F 2x4 BIAŁY | Przewód oponowy, warsztatowy H05VV-F 2x4 BIAŁY | km |  | 1 | 9103 | PLN | 23% |  | 100 | CET | WP4,0 | 9.6 | 27.32.13.0 | 85444995 | EC001578 | BIAŁY
KAB10002045 | KAB10002045-0100 | 5903669512226 | H05VV-F 3G 4 BIAŁY | Przewód oponowy, warsztatowy H05VV-F 3G 4 BIAŁY | km |  | 1 | 13450 | PLN | 23% |  | 100 | CET | WP4,0 | 9.6 | 27.32.13.0 | 85444995 | EC001578 | BIAŁY
KAB10002048 | KAB10002048-0100 | 5903669512257 | H05VV-F 4G 4 BIAŁY | Przewód oponowy, warsztatowy H05VV-F 4G 4 BIAŁY | km |  | 1 | 17739 | PLN | 23% |  | 100 | CET | WP4,0 | 9.6 | 27.32.13.0 | 85444995 | EC001578 | BIAŁY
KAB10002048 | KAB10002048-0500 | 5903669512264 | H05VV-F 4G 4 BIAŁY | Przewód oponowy, warsztatowy H05VV-F 4G 4 BIAŁY | km |  | 1 | 17739 | PLN | 23% |  | 500 | CET | WP4,0 | 9.6 | 27.32.13.0 | 85444995 | EC001578 | BIAŁY
KAB10002051 | KAB10002051-0100 | 5903669512301 | H05VV-F 5G 4 BIAŁY | Przewód oponowy, warsztatowy H05VV-F 5G 4 BIAŁY | km |  | 1 | 22364 | PLN | 23% |  | 100 | CET | WP4,0 | 9.6 | 27.32.13.0 | 85444995 | EC001578 | BIAŁY
KAB10002051 | KAB10002051-0500 | 5903669512318 | H05VV-F 5G 4 BIAŁY | Przewód oponowy, warsztatowy H05VV-F 5G 4 BIAŁY | km |  | 1 | 22364 | PLN | 23% |  | 500 | CET | WP4,0 | 9.6 | 27.32.13.0 | 85444995 | EC001578 | BIAŁY
KAB10002046 | KAB10002046-0100 | 5903669512233 | 05VV-F 3G 6 BIAŁY | Przewód oponowy, warsztatowy 05VV-F 3G 6 BIAŁY | km |  | 1 | 19421 | PLN | 23% |  | 100 | CET | WP6,0 | 9.6 | 27.32.13.0 | 85444995 | EC001578 | BIAŁY
KAB10002049 | KAB10002049-0100 | 5903669512271 | 05VV-F 4G 6 BIAŁY | Przewód oponowy, warsztatowy 05VV-F 4G 6 BIAŁY | km |  | 1 | 25794 | PLN | 23% |  | 100 | CET | WP6,0 | 9.6 | 27.32.13.0 | 85444995 | EC001578 | BIAŁY
KAB10002049 | KAB10002049-0500 | 5903669512288 | 05VV-F 4G 6 BIAŁY | Przewód oponowy, warsztatowy 05VV-F 4G 6 BIAŁY | km |  | 1 | 25794 | PLN | 23% |  | 500 | CET | WP6,0 | 9.6 | 27.32.13.0 | 85444995 | EC001578 | BIAŁY
KAB10002052 | KAB10002052-0100 | 5903669512325 | 05VV-F 5G 6 BIAŁY | Przewód oponowy, warsztatowy 05VV-F 5G 6 BIAŁY | km |  | 1 | 32516 | PLN | 23% |  | 100 | CET | WP6,0 | 9.6 | 27.32.13.0 | 85444995 | EC001578 | BIAŁY
KAB10002052 | KAB10002052-0500 | 5903669512332 | 05VV-F 5G 6 BIAŁY | Przewód oponowy, warsztatowy 05VV-F 5G 6 BIAŁY | km |  | 1 | 32516 | PLN | 23% |  | 500 | CET | WP6,0 | 9.6 | 27.32.13.0 | 85444995 | EC001578 | BIAŁY
KAB10002047 | KAB10002047-0100 | 5903669512240 | 05VV-F 3G 10 BIAŁY | Przewód oponowy, warsztatowy 05VV-F 3G 10 BIAŁY | km |  | 1 | 33064 | PLN | 23% |  | 100 | CET | WP10,0 | 9.6 | 27.32.13.0 | 85444995 | EC001578 | BIAŁY
KAB10002050 | KAB10002050-0500 | 5903669512295 | 05VV-F 4G 10 BIAŁY | Przewód oponowy, warsztatowy 05VV-F 4G 10 BIAŁY | km |  | 1 | 43832 | PLN | 23% |  | 500 | CET | WP10,0 | 9.6 | 27.32.13.0 | 85444995 | EC001578 | BIAŁY
KAB10002053 | KAB10002053-0500 | 5903669512349 | 05VV-F 5G 10 BIAŁY | Przewód oponowy, warsztatowy 05VV-F 5G 10 BIAŁY | km |  | 1 | 54849 | PLN | 23% |  | 500 | CET | WP10,0 | 9.6 | 27.32.13.0 | 85444995 | EC001578 | BIAŁY
MTC10000201 | MTC10000201-WUN | 5901181029963 | MOD-10 | Mata grzejna dwustronnie zasilana 150W/m2 TYP: MOD-10 | szt |  | 1 | 330 | PLN | 23% |  | 1 | MATEC | MATEC | 10.1 | 27.32.13.0 | 85162999 | EC000405 | nie dotyczy | 1.8 |  | 0.58 | 0.24 | 0.24
MTC10000202 | MTC10000202-WUN | 5901181029970 | MOD-15 | Mata grzejna dwustronnie zasilana 150W/m2 TYP: MOD-15 | szt |  | 1 | 375 | PLN | 23% |  | 1 | MATEC | MATEC | 10.1 | 27.32.13.0 | 85162999 | EC000405 | nie dotyczy | 2.1 |  | 0.58 | 0.24 | 0.24
MTC10000203 | MTC10000203-WUN | 5901181029987 | MOD-20 | Mata grzejna dwustronnie zasilana 150W/m2 TYP: MOD-20 | szt |  | 1 | 445 | PLN | 23% |  | 1 | MATEC | MATEC | 10.1 | 27.32.13.0 | 85162999 | EC000405 | nie dotyczy | 2.15 |  | 0.58 | 0.24 | 0.24
MTC10000204 | MTC10000204-WUN | 5901181029994 | MOD-25 | Mata grzejna dwustronnie zasilana 150W/m2 TYP: MOD-25 | szt |  | 1 | 540 | PLN | 23% |  | 1 | MATEC | MATEC | 10.1 | 27.32.13.0 | 85162999 | EC000405 | nie dotyczy | 2.35 |  | 0.58 | 0.24 | 0.24
MTC10000205 | MTC10000205-WUN | 5901181030006 | MOD-30 | Mata grzejna dwustronnie zasilana 150W/m2 TYP: MOD-30 | szt |  | 1 | 590 | PLN | 23% |  | 1 | MATEC | MATEC | 10.1 | 27.32.13.0 | 85162999 | EC000405 | nie dotyczy | 2.55 |  | 0.58 | 0.24 | 0.24
MTC10000206 | MTC10000206-WUN | 5901181030013 | MOD-40 | Mata grzejna dwustronnie zasilana 150W/m2 TYP: MOD-40 | szt |  | 1 | 699 | PLN | 23% |  | 1 | MATEC | MATEC | 10.1 | 27.32.13.0 | 85162999 | EC000405 | nie dotyczy | 2.75 |  | 0.58 | 0.24 | 0.24
MTC10000207 | MTC10000207-WUN | 5901181030020 | MOD-50 | Mata grzejna dwustronnie zasilana 150W/m2 TYP: MOD-50 | szt |  | 1 | 810 | PLN | 23% |  | 1 | MATEC | MATEC | 10.1 | 27.32.13.0 | 85162999 | EC000405 | nie dotyczy | 3.45 |  | 0.58 | 0.24 | 0.24
MTC10000208 | MTC10000208-WUN | 5901181030037 | MOJ-10 | Mata grzejna jednostronnie zasilana 150W/m2 TYP: MOJ-10 | szt |  | 1 | 360 | PLN | 23% |  | 1 | MATEC | MATEC | 10.1 | 27.32.13.0 | 85162999 | EC000405 | nie dotyczy | 1.85 |  | 0.58 | 0.24 | 0.24
MTC10000209 | MTC10000209-WUN | 5901181030044 | MOJ-15 | Mata grzejna jednostronnie zasilana 150W/m2 TYP: MOJ-15 | szt |  | 1 | 445 | PLN | 23% |  | 1 | MATEC | MATEC | 10.1 | 27.32.13.0 | 85162999 | EC000405 | nie dotyczy | 2.05 |  | 0.58 | 0.24 | 0.24
MTC10000210 | MTC10000210-WUN | 5901181030051 | MOJ-20 | Mata grzejna jednostronnie zasilana 150W/m2 TYP: MOJ-20 | szt |  | 1 | 550 | PLN | 23% |  | 1 | MATEC | MATEC | 10.1 | 27.32.13.0 | 85162999 | EC000405 | nie dotyczy | 2.25 |  | 0.58 | 0.24 | 0.24
MTC10000211 | MTC10000211-WUN | 5901181030068 | MOJ-25 | Mata grzejna jednostronnie zasilana 150W/m2 TYP: MOJ-25 | szt |  | 1 | 620 | PLN | 23% |  | 1 | MATEC | MATEC | 10.1 | 27.32.13.0 | 85162999 | EC000405 | nie dotyczy | 2.5 |  | 0.58 | 0.24 | 0.24
MTC10000212 | MTC10000212-WUN | 5901181030075 | MOJ-30 | Mata grzejna jednostronnie zasilana 150W/m2 TYP: MOJ-30 | szt |  | 1 | 720 | PLN | 23% |  | 1 | MATEC | MATEC | 10.1 | 27.32.13.0 | 85162999 | EC000405 | nie dotyczy | 2.7 |  | 0.58 | 0.24 | 0.24
MTC10000425 | MTC10000425-WUN | 5903669505709 | MOJ-35 | Mata grzejna jednostronnie zasilana 150W/m2 TYP: MOJ-35 | szt |  | 1 | 790 | PLN | 23% |  | 1 | MATEC | MATEC | 10.1 | 27.32.13.0 | 85162999 | EC000405 | nie dotyczy | 1.8 |  | 0.58 | 0.24 | 0.24
MTC10000213 | MTC10000213-WUN | 5901181030082 | MOJ-40 | Mata grzejna jednostronnie zasilana 150W/m2 TYP: MOJ-40 | szt |  | 1 | 820 | PLN | 23% |  | 1 | MATEC | MATEC | 10.1 | 27.32.13.0 | 85162999 | EC000405 | nie dotyczy | 3.2 |  | 0.58 | 0.24 | 0.24
MTC10000214 | MTC10000214-WUN | 5901181030099 | MOJ-50 | Mata grzejna jednostronnie zasilana 150W/m2 TYP: MOJ-50 | szt |  | 1 | 990 | PLN | 23% |  | 1 | MATEC | MATEC | 10.1 | 27.32.13.0 | 85162999 | EC000405 | nie dotyczy | 3.85 |  | 0.58 | 0.24 | 0.24
MTC10000215 | MTC10000215-WUN | 5901181029826 | STANDARD TYP: ZOD-10 | Zestaw grzejny dwustronnie zasilany 150W/m2 STANDARD TYP: ZOD-10 | szt |  | 1 | 530 | PLN | 23% |  | 1 | MATEC | MATEC | 10.2 | 27.32.13.0 | 85162999 | EC000405 | nie dotyczy | 2.43 |  | 0.58 | 0.24 | 0.24
MTC10000216 | MTC10000216-WUN | 5901181029833 | STANDARD TYP: ZOD-15 | Zestaw grzejny dwustronnie zasilany 150W/m2 STANDARD TYP: ZOD-15 | szt |  | 1 | 575 | PLN | 23% |  | 1 | MATEC | MATEC | 10.2 | 27.32.13.0 | 85162999 | EC000405 | nie dotyczy | 2.73 |  | 0.58 | 0.24 | 0.24
MTC10000217 | MTC10000217-WUN | 5901181029840 | STANDARD TYP: ZOD-20 | Zestaw grzejny dwustronnie zasilany 150W/m2 STANDARD TYP: ZOD-20 | szt |  | 1 | 600 | PLN | 23% |  | 1 | MATEC | MATEC | 10.2 | 27.32.13.0 | 85162999 | EC000405 | nie dotyczy | 2.78 |  | 0.58 | 0.24 | 0.24
MTC10000218 | MTC10000218-WUN | 5901181029857 | STANDARD TYP: ZOD-25 | Zestaw grzejny dwustronnie zasilany 150W/m2 STANDARD TYP: ZOD-25 | szt |  | 1 | 660 | PLN | 23% |  | 1 | MATEC | MATEC | 10.2 | 27.32.13.0 | 85162999 | EC000405 | nie dotyczy | 2.98 |  | 0.58 | 0.24 | 0.24
MTC10000219 | MTC10000219-WUN | 5901181029864 | STANDARD TYP: ZOD-30 | Zestaw grzejny dwustronnie zasilany 150W/m2 STANDARD TYP: ZOD-30 | szt |  | 1 | 690 | PLN | 23% |  | 1 | MATEC | MATEC | 10.2 | 27.32.13.0 | 85162999 | EC000405 | nie dotyczy | 3.18 |  | 0.58 | 0.24 | 0.24
MTC10000220 | MTC10000220-WUN | 5901181029871 | STANDARD TYP: ZOD-40 | Zestaw grzejny dwustronnie zasilany 150W/m2 STANDARD TYP: ZOD-40 | szt |  | 1 | 840 | PLN | 23% |  | 1 | MATEC | MATEC | 10.2 | 27.32.13.0 | 85162999 | EC000405 | nie dotyczy | 3.38 |  | 0.58 | 0.24 | 0.24
MTC10000221 | MTC10000221-WUN | 5901181029888 | STANDARD TYP: ZOD-50 | Zestaw grzejny dwustronnie zasilany 150W/m2 STANDARD TYP: ZOD-50 | szt |  | 1 | 950 | PLN | 23% |  | 1 | MATEC | MATEC | 10.2 | 27.32.13.0 | 85162999 | EC000405 | nie dotyczy | 4.08 |  | 0.58 | 0.24 | 0.24
MTC10000222 | MTC10000222-WUN | 5901181029895 | STANDARD-PLUS TYP: ZOJ-10 | Zestaw grzejny jednostronnie zasilany 150W/m2 STANDARD-PLUS TYP: ZOJ-10 | szt |  | 1 | 570 | PLN | 23% |  | 1 | MATEC | MATEC | 10.2 | 27.32.13.0 | 85162999 | EC000405 | nie dotyczy | 2.49 |  | 0.58 | 0.24 | 0.24
MTC10000223 | MTC10000223-WUN | 5901181029901 | STANDARD-PLUS TYP: ZOJ-15 | Zestaw grzejny jednostronnie zasilany 150W/m2 STANDARD-PLUS TYP: ZOJ-15 | szt |  | 1 | 650 | PLN | 23% |  | 1 | MATEC | MATEC | 10.2 | 27.32.13.0 | 85162999 | EC000405 | nie dotyczy | 2.69 |  | 0.58 | 0.24 | 0.24
MTC10000224 | MTC10000224-WUN | 5901181029918 | STANDARD-PLUS TYP: ZOJ-20 | Zestaw grzejny jednostronnie zasilany 150W/m2 STANDARD-PLUS TYP: ZOJ-20 | szt |  | 1 | 755 | PLN | 23% |  | 1 | MATEC | MATEC | 10.2 | 27.32.13.0 | 85162999 | EC000405 | nie dotyczy | 2.89 |  | 0.58 | 0.24 | 0.24
MTC10000225 | MTC10000225-WUN | 5901181029925 | STANDARD-PLUS TYP: ZOJ-25 | Zestaw grzejny jednostronnie zasilany 150W/m2 STANDARD-PLUS TYP: ZOJ-25 | szt |  | 1 | 820 | PLN | 23% |  | 1 | MATEC | MATEC | 10.2 | 27.32.13.0 | 85162999 | EC000405 | nie dotyczy | 3.14 |  | 0.58 | 0.24 | 0.24
MTC10000226 | MTC10000226-WUN | 5901181029932 | STANDARD-PLUS TYP: ZOJ-30 | Zestaw grzejny jednostronnie zasilany 150W/m2 STANDARD-PLUS TYP: ZOJ-30 | szt |  | 1 | 895 | PLN | 23% |  | 1 | MATEC | MATEC | 10.2 | 27.32.13.0 | 85162999 | EC000405 | nie dotyczy | 3.34 |  | 0.58 | 0.24 | 0.24
MTC10000227 | MTC10000227-WUN | 5901181029949 | STANDARD-PLUS TYP: ZOJ-40 | Zestaw grzejny jednostronnie zasilany 150W/m2 STANDARD-PLUS TYP: ZOJ-40 | szt |  | 1 | 1020 | PLN | 23% |  | 1 | MATEC | MATEC | 10.2 | 27.32.13.0 | 85162999 | EC000405 | nie dotyczy | 3.84 |  | 0.58 | 0.24 | 0.24
MTC10000228 | MTC10000228-WUN | 5901181029956 | STANDARD-PLUS TYP: ZOJ-50 | Zestaw grzejny jednostronnie zasilany 150W/m2 STANDARD-PLUS TYP: ZOJ-50 | szt |  | 1 | 1190 | PLN | 23% |  | 1 | MATEC | MATEC | 10.2 | 27.32.13.0 | 85162999 | EC000405 | nie dotyczy | 4.49 |  | 0.58 | 0.24 | 0.24
MTC10000287 | MTC10000287-WUN | 5901181036008 | RTD-01 | Regulator temperatury podtynkowy - programowalny biały sonda 2,5m, RTD-01 | szt |  | 1 | 540 | PLN | 23% |  | 1 | MATEC | MATEC | 10.0 | 27.12.40.0 | 90321020 | EC000194 | BIAŁY | 0.29 |  | 0.158 | 0.093 | 0.068
MTC10000289 | MTC10000289-WUN | 5901181038095 | RTD-02-BIA | Regulator temperatury dotykowy podtynkowy - programowalny sonda 2,5m, biały RTD-02-BIA | szt |  | 1 | 358 | PLN | 23% |  | 1 | MATEC | MATEC | 10.0 | 27.12.40.0 | 90321020 | EC000194 | BIAŁY | 0.29 |  | 0.86 | 0.86 | 0.133
MTC10000292 | MTC10000292-WUN | 5901181038156 | RTD-02-CZN | Regulator temperatury dotykowy podtynkowy - programowalny sonda 2,5m, czarny RTD-02-CZN | szt |  | 1 | 358 | PLN | 23% |  | 1 | MATEC | MATEC | 10.0 | 27.12.40.0 | 90321020 | EC000194 | CZARNY | 0.29 |  | 0.86 | 0.86 | 0.133
MTC10000351 | MTC10000351-WUN | 5901181034189 | MOJ-60 | Mata grzejna jednostronnie zasilana 150W/m2 TYP: MOJ-60 | szt |  | 1 | 1080 | PLN | 23% |  | 1 | MATEC | MATEC | 10.1 | 27.32.13.0 | 85162999 | EC000405 | nie dotyczy | 3.85 |  | 0.52 | 0.23 | 0.23
MTC10000352 | MTC10000352-WUN | 5901181034196 | MOJ-70 | Mata grzejna jednostronnie zasilana 150W/m2 TYP: MOJ-70 | szt |  | 1 | 1160 | PLN | 23% |  | 1 | MATEC | MATEC | 10.1 | 27.32.13.0 | 85162999 | EC000405 | nie dotyczy | 3.85 |  | 0.52 | 0.25 | 0.25
MTC10000353 | MTC10000353-WUN | 5901181034202 | MOJ-80 | Mata grzejna jednostronnie zasilana 150W/m2 TYP: MOJ-80 | szt |  | 1 | 1250 | PLN | 23% |  | 1 | MATEC | MATEC | 10.1 | 27.32.13.0 | 85162999 | EC000405 | nie dotyczy | 3.85 |  | 0.52 | 0.27 | 0.27
MTC10000354 | MTC10000354-WUN | 5901181034219 | MOJ-105 | Mata grzejna jednostronnie zasilana 150W/m2 TYP: MOJ-105 | szt |  | 1 | 1590 | PLN | 23% |  | 1 | MATEC | MATEC | 10.1 | 27.32.13.0 | 85162999 | EC000405 | nie dotyczy | 3.85 |  | 0.52 | 0.3 | 0.3
MTC10000355 | MTC10000355-WUN | 5901181034226 | MOJ-125 | Mata grzejna jednostronnie zasilana 150W/m2 TYP: MOJ-125 | szt |  | 1 | 1790 | PLN | 23% |  | 1 | MATEC | MATEC | 10.1 | 27.32.13.0 | 85162999 | EC000405 | nie dotyczy | 3.85 |  | 0.52 | 0.33 | 0.33
MTC10000356 | MTC10000356-WUN | 5901181034233 | MOJ-150 | Mata grzejna jednostronnie zasilana 150W/m2 TYP: MOJ-150 | szt |  | 1 | 2100 | PLN | 23% |  | 1 | MATEC | MATEC | 10.1 | 27.32.13.0 | 85162999 | EC000405 | nie dotyczy | 3.85 |  | 0.52 | 0.36 | 0.236
MTC10000357 | MTC10000357-WUN | 5903669207801 | FGP-80/0,5x1 | Folia grzejna pod panele 80 W/m2, pow. 0,5 m2 dł. 1 m, szer. 0,5 m TYP: FGP-80/0,5x1 | szt |  | 1 | 199 | PLN | 23% |  | 1 | MATEC | MATEC | 10.1 | 27.32.13.0 | 85162999 | EC000405 | nie dotyczy | 0.85 |  | 0.14 | 0.14 | 0.55
MTC10000358 | MTC10000358-WUN | 5903669207818 | ZM-02 | Zestaw montażowy do folii grzejnej TYP: ZM-02 | szt |  | 1 | 90 | PLN | 23% |  | 1 | MATEC | MATEC | 10.1 | 27.32.13.0 | 85162999 | EC000340 | nie dotyczy | 0.42 |  | 0.18 | 0.09
MTC10000426 | MTC10000426-WUN | 5903669506256 | ZM-03 | Zestaw zacisków do folii grzewczej ZM-03 (kpl. 10szt) | kpl |  | 1 | 30 | PLN | 23% |  | 1 | MATEC | MATEC | 10.1 | 27.32.13.0 | 85162999 | EC000340 | nie dotyczy | 0.032 |  | 0.12 | 0.09
MTC10000359 | MTC10000359-WUN | 5903669207870 | FGP-80/0,5x2 | Folia grzejna pod panele 80 W/m2, pow. 1,0 m2 dł. 2 m, szer. 0,5 m TYP: FGP-80/0,5x2 | szt |  | 1 | 250 | PLN | 23% |  | 1 | MATEC | MATEC | 10.1 | 27.32.13.0 | 85162999 | EC000405 | nie dotyczy | 1.15 |  | 0.14 | 0.14 | 0.55
MTC10000360 | MTC10000360-WUN | 5903669207887 | FGP-80/0,5x3 | Folia grzejna pod panele 80 W/m2, pow. 1,5 m2 dł. 3 m, szer. 0,5 m TYP: FGP-80/0,5x3 | szt |  | 1 | 280 | PLN | 23% |  | 1 | MATEC | MATEC | 10.1 | 27.32.13.0 | 85162999 | EC000405 | nie dotyczy | 1.6 |  | 0.14 | 0.14 | 0.55
MTC10000361 | MTC10000361-WUN | 5903669207894 | FGP-80/0,5x4 | Folia grzejna pod panele 80 W/m2, pow. 2,0 m2 dł. 4 m, szer. 0,5 m TYP: FGP-80/0,5x4 | szt |  | 1 | 320 | PLN | 23% |  | 1 | MATEC | MATEC | 10.1 | 27.32.13.0 | 85162999 | EC000405 | nie dotyczy | 1.7 |  | 0.14 | 0.14 | 0.55
MTC10000362 | MTC10000362-WUN | 5903669207900 | FGP-80/0,5x5 | Folia grzejna pod panele 80 W/m2, pow. 2,5 m2 dł. 5 m, szer. 0,5 m TYP: FGP-80/0,5x5 | szt |  | 1 | 370 | PLN | 23% |  | 1 | MATEC | MATEC | 10.1 | 27.32.13.0 | 85162999 | EC000405 | nie dotyczy | 1.9 |  | 0.14 | 0.14 | 0.55
MTC10000363 | MTC10000363-WUN | 5903669207931 | FGP-80/0,5x6 | Folia grzejna pod panele 80 W/m2, pow. 3,0 m2 dł. 6 m, szer. 0,5 m TYP: FGP-80/0,5x6 | szt |  | 1 | 395 | PLN | 23% |  | 1 | MATEC | MATEC | 10.1 | 27.32.13.0 | 85162999 | EC000405 | nie dotyczy | 2.1 |  | 0.14 | 0.14 | 0.55
MTC10000364 | MTC10000364-WUN | 5903669207948 | FGP-80/0,5x7 | Folia grzejna pod panele 80 W/m2, pow. 3,5 m2 dł. 7 m, szer. 0,5 m TYP: FGP-80/0,5x7 | szt |  | 1 | 445 | PLN | 23% |  | 1 | MATEC | MATEC | 10.1 | 27.32.13.0 | 85162999 | EC000405 | nie dotyczy | 2.35 |  | 0.14 | 0.14 | 0.55
MTC10000365 | MTC10000365-WUN | 5903669207955 | FGP-80/0,5x8 | Folia grzejna pod panele 80 W/m2, pow. 4,0 m2 dł. 8 m, szer. 0,5 m TYP: FGP-80/0,5x8 | szt |  | 1 | 460 | PLN | 23% |  | 1 | MATEC | MATEC | 10.1 | 27.32.13.0 | 85162999 | EC000405 | nie dotyczy | 2.9 |  | 0.14 | 0.14 | 0.55
MTC10000366 | MTC10000366-WUN | 5903669207962 | FGP-80/0,5x9 | Folia grzejna pod panele 80 W/m2, pow. 4,5 m2 dł. 9 m, szer. 0,5 m TYP: FGP-80/0,5x9 | szt |  | 1 | 505 | PLN | 23% |  | 1 | MATEC | MATEC | 10.1 | 27.32.13.0 | 85162999 | EC000405 | nie dotyczy | 3.1 |  | 0.14 | 0.14 | 0.55
MTC10000367 | MTC10000367-WUN | 5903669207979 | FGP-80/0,5x10 | Folia grzejna pod panele 80 W/m2, pow. 5,0 m2 dł. 10 m, szer. 0,5 m TYP: FGP-80/0,5x10 | szt |  | 1 | 540 | PLN | 23% |  | 1 | MATEC | MATEC | 10.1 | 27.32.13.0 | 85162999 | EC000405 | nie dotyczy | 3.35 |  | 0.14 | 0.14 | 0.55
MTC10000368 | MTC10000368-WUN | 5903669208013 | FGP 80 | Folia grzejna pod panele 80 W/m²; FGP-80 1m | m |  | 1 | 73 | PLN | 23% |  | 1 | MATEC | MATEC | 10.1 | 27.32.13.0 | 85162999 | EC000405 | nie dotyczy | 2.75 |  | 0.14 | 0.14 | 0.55
MTC10000421 | MTC10000421-WUN | 5903669492597 | FGP-140 | Folia grzejna pod panele 140 W/m²; FGP-140 1m | m |  | 1 | 76 | PLN | 23% |  | 1 | MATEC | MATEC | 10.1 | 27.32.13.0 | 85162999 | EC000405 | nie dotyczy | 2.75 |  | 0.14 | 0.14 | 0.55
MTC10000377 | MTC10000377-WUN | 5903669450252 | RTW-01 Biały | Regulator temp.+ sonda podtynkowy - programowalny WI-FI BIAŁY RTW-01 | szt |  | 1 | 530 | PLN | 23% |  | 1 | MATEC | MATEC | 10.0 | 27.12.40.0 | 85162999 | EC000194 | BIAŁY | 0.36 |  | 0.96 | 0.096 | 0.015
MTC10000378 | MTC10000378-WUN | 5903669450474 | RTW-Czarny | Regulator temp.+ sonda podtynkowy - programowalny WI-FI CZARNY RTW-01 | szt |  | 1 | 550 | PLN | 23% |  | 1 | MATEC | MATEC | 10.0 | 27.12.40.0 | 90321020 | EC000194 | CZARNY | 0.36 |  | 0.96 | 0.096 | 0.015
MTC10000402 | MTC10000402-WUN | 5901181034592 | RTS-01A | Regulator temperatury natynkowy - manualny sonda 2,5m RTS-01A | szt |  | 1 | 220 | PLN | 23% |  | 1 | MATEC | MATEC | 10.0 | 27.12.40.0 | 90321020 | EC000194 | BIAŁY | 0.23 |  | 0.16 | 0.094 | 0.065
MTC10000408 | MTC10000408-WUN | 5903669489948 | RTP-04 | Regulator temperatury podtynkowy - programowalny RTP-04 | szt |  | 1 | 290 | PLN | 23% |  | 1 | MATEC | MATEC | 10.0 | 27.12.40.0 | 90321020 | EC000194 | BIAŁY | 0.257 |  | 0.85 | 0.085 | 0.013
MTC10000410 | MTC10000410-WUN | 5903669491729 | FGP-140/0,5x1 | Folia grzejna pod panele 140 W/m2, pow. 0,5 m2 dł. 1 m, szer. 0,5 m TYP: FGP-140/0,5x1 | szt |  | 1 | 215 | PLN | 23% |  | 1 | MATEC | MATEC | 10.1 | 27.32.13.0 | 85162999 | EC000405 | nie dotyczy | 1.15 |  | 0.14 | 0.14 | 0.55
MTC10000411 | MTC10000411-WUN | 5903669491743 | FGP-140/0,5x2 | Folia grzejna pod panele 140 W/m2, pow. 1,0 m2 dł. 2 m, szer. 0,5 m TYP: FGP-140/0,5x2 | szt |  | 1 | 275 | PLN | 23% |  | 1 | MATEC | MATEC | 10.1 | 27.32.13.0 | 85162999 | EC000405 | nie dotyczy | 1.15 |  | 0.14 | 0.14 | 0.55
MTC10000412 | MTC10000412-WUN | 5903669491750 | FGP-140/0,5x3 | Folia grzejna pod panele 140 W/m2, pow. 1,5 m2 dł. 3 m, szer. 0,5 m TYP: FGP-140/0,5x3 | szt |  | 1 | 310 | PLN | 23% |  | 1 | MATEC | MATEC | 10.1 | 27.32.13.0 | 85162999 | EC000405 | nie dotyczy | 1.6 |  | 0.14 | 0.14 | 0.55
MTC10000413 | MTC10000413-WUN | 5903669491767 | FGP-140/0,5x4 | Folia grzejna pod panele 140 W/m2, pow. 2,0 m2 dł. 4 m, szer. 0,5 m TYP: FGP-140/0,5x4 | szt |  | 1 | 360 | PLN | 23% |  | 1 | MATEC | MATEC | 10.1 | 27.32.13.0 | 85162999 | EC000405 | nie dotyczy | 1.7 |  | 0.14 | 0.14 | 0.55
MTC10000414 | MTC10000414-WUN | 5903669491774 | FGP-140/0,5x5 | Folia grzejna pod panele 140 W/m2, pow. 2,5 m2 dł. 5 m, szer. 0,5 m TYP: FGP-140/0,5x5 | szt |  | 1 | 420 | PLN | 23% |  | 1 | MATEC | MATEC | 10.1 | 27.32.13.0 | 85162999 | EC000405 | nie dotyczy | 1.9 |  | 0.14 | 0.14 | 0.55
MTC10000415 | MTC10000415-WUN | 5903669491781 | FGP-140/0,5x6 | Folia grzejna pod panele 140 W/m2, pow. 3,0 m2 dł. 6 m, szer. 0,5 m TYP: FGP-140/0,5x6 | szt |  | 1 | 455 | PLN | 23% |  | 1 | MATEC | MATEC | 10.1 | 27.32.13.0 | 85162999 | EC000405 | nie dotyczy | 2.1 |  | 0.14 | 0.14 | 0.55
MTC10000416 | MTC10000416-WUN | 5903669491798 | FGP-140/0,5x7 | Folia grzejna pod panele 140 W/m2, pow. 3,5 m2 dł. 7 m, szer. 0,5 m TYP: FGP-140/0,5x7 | szt |  | 1 | 506 | PLN | 23% |  | 1 | MATEC | MATEC | 10.1 | 27.32.13.0 | 85162999 | EC000405 | nie dotyczy | 2.35 |  | 0.14 | 0.14 | 0.55
MTC10000417 | MTC10000417-WUN | 5903669491804 | FGP-140/0,5x8 | Folia grzejna pod panele 140 W/m2, pow. 4,0 m2 dł. 8 m, szer. 0,5 m TYP: FGP-140/0,5x8 | szt |  | 1 | 540 | PLN | 23% |  | 1 | MATEC | MATEC | 10.1 | 27.32.13.0 | 85162999 | EC000405 | nie dotyczy | 2.9 |  | 0.14 | 0.14 | 0.55
MTC10000418 | MTC10000418-WUN | 5903669491811 | FGP-140/0,5x9 | Folia grzejna pod panele 140 W/m2, pow. 4,5 m2 dł. 9 m, szer. 0,5 m TYP: FGP-140/0,5x9 | szt |  | 1 | 595 | PLN | 23% |  | 1 | MATEC | MATEC | 10.1 | 27.32.13.0 | 85162999 | EC000405 | nie dotyczy | 3.1 |  | 0.14 | 0.14 | 0.55
MTC10000419 | MTC10000419-WUN | 5903669491828 | FGP-140/0,5x10 | Folia grzejna pod panele 140 W/m2, pow. 5,0 m2 dł. 10 m, szer. 0,5 m TYP: FGP-140/0,5x10 | szt |  | 1 | 638 | PLN | 23% |  | 1 | MATEC | MATEC | 10.1 | 27.32.13.0 | 85162999 | EC000405 | nie dotyczy | 3.35 |  | 0.14 | 0.14 | 0.55
MTC10000229 | MTC10000229-WUN | 5901181034264 | GP-SR/17 | Przewód grzejny samoregulujący TYP: GP-SR/17 | km |  | 1 | 30500 | PLN | 23% |  | 1 | MATEC | MATEC1 | 10.9 | 27.12.40.0 | 85162999 | EC000339 | CZARNY | 108
MTC10000236 | MTC10000236-WUN | 5903669495048 | GP-SR/25 | Przewód grzejny samoregulujący TYP: GP-SR/25 | km |  | 1 | 30800 | PLN | 23% |  | 1 | MATEC | MATEC1 | 10.9 | 27.12.40.0 | 85162999 | EC000339 | CZARNY | 124
MTC10000237 | MTC10000237-WUN | 5901181033113 | TMS-01 | Taśma montażowa stalowa ocynkowana, 7,5 mb TYP: TMS-01 | szt |  | 1 | 55 | PLN | 23% |  | 1 | MATEC | MATEC1 | 10.8 | 27.12.40.0 | 72269970 | EC000033 |  | 0.37 |  |  | 0.14 | 0.025
MTC10000253 | MTC10000253-WUN | 4017254156908 | EM524 90 | Regulator temperatury przeciwoblodzeniowy 2-strefowy TYP: EM524 90 | szt |  | 1 | 2100 | PLN | 23% |  | 1 | MATEC | MATEC1 | 10.7 | 27.12.40.0 | 90321020 | EC001107 |  | 0.828 |  |  | 0.096 | 0.069
MTC10000254 | MTC10000254-WUN | 4017254149894 | EM524 89 | Regulator temperatury przeciwoblodzeniowy 1-strefowy TYP: EM524 89 | szt |  | 1 | 1650 | PLN | 23% |  | 1 | MATEC | MATEC1 | 10.7 | 27.12.40.0 | 90321020 | EC001107 |  | 0.563 |  |  | 0.096 | 0.069
MTC10000255 | MTC10000255-WUN | 4017254020131 | ESD524 003 | Czujnik lodu i śniegu do rynien z przewodem o dł. 4m TYP: ESD524 003 | szt |  | 1 | 535 | PLN | 23% |  | 1 | MATEC | MATEC1 | 10.7 | 27.12.40.0 | 90321020 | EC000407 |  | 0.54 |  |  | 0.15 | 0.03
MTC10000256 | MTC10000256-WUN | 4017254020148 | TFD524 004 | Czujnik temperatury i powierzchni do rynien (standardowy) o dł. 4m TYP: TFD524 004 | szt |  | 1 | 162 | PLN | 23% |  | 1 | MATEC | MATEC1 | 10.7 | 27.12.40.0 | 90321020 | EC000407 |  | 0.35 |  |  | 0.15 | 0.025
MTC10000257 | MTC10000257-WUN | 4017254020117 | ESF524 001 | Czujnik lodu i śniegu na podjazdy z przewodem o dł. 15m TYP: ESF524 001 | szt |  | 1 | 1030 | PLN | 23% |  | 1 | MATEC | MATEC1 | 10.7 | 27.12.40.0 | 90321020 | EC000407 |  | 3.81 |  |  | 0.3 | 0.09
MTC10000258 | MTC10000258-WUN | 4017254020124 | TFF524 002 | Czujnik temperatury i wilgotności-okrągły na podjazdy z przewodem o dł. 15m TYP: TFF524 002 | szt |  | 1 | 995 | PLN | 23% |  | 1 | MATEC | MATEC1 | 10.7 | 27.12.40.0 | 90321020 | EC000407 |  | 3.624 |  |  | 0.3 | 0.09
MTC10000266 | MTC10000266-WUN | 4017254073830 | UTR-20 | Regulator temperat uniwersalny do montażu na ścianie TYP: UTR-20 | szt |  | 1 | 668 | PLN | 23% |  | 1 | MATEC | MATEC1 | 10.7 | 27.12.40.0 | 90321020 | EC001107 | BIAŁY | 0.503 |  |  | 0.126 | 0.09
MTC10000267 | MTC10000267-WUN | 4017254022623 | F-891000 | Czujnik temperatury do UTR-20 z przewodem o dł. 4m TYP: F891000 | szt |  | 1 | 115 | PLN | 23% |  | 1 | MATEC | MATEC1 | 10.7 | 27.12.40.0 | 90321020 | EC000407 |  | 0.18 |  |  | 0.12 | 0.02
MTC10000268 | MTC10000268-WUN | 5901181033915 | KRS-01 | Klips do rur, opakowanie 25 szt TYP: KRS-01 | szt |  | 1 | 77 | PLN | 23% |  | 25 | MATEC | MATEC1 | 10.8 | 27.12.40.0 | 39042200 | EC000340 | CZARNY | 0.035 |  |  | 0.12 | 0.04
MTC10000269 | MTC10000269-WUN | 5901181033939 | LS-01 | Łańcuch do montażu elementów w rurach spustowych, opakowanie 10mb, 1m to 22 oczka. TYP: LS-01 | szt |  | 1 | 170 | PLN | 23% |  | 1 | MATEC | MATEC1 | 10.8 | 27.12.40.0 | 39042200 | EC000340 | CZARNY | 0.46 |  |  | 0.25 | 0.03
MTC10000270 | MTC10000270-WUN | 5901181033953 | ZW-01 | Zawiesie do łańcucha (pręt profilowany fi 5mm o dł. 290mm TYP: ZW-01 | szt |  | 1 | 45 | PLN | 23% |  | 1 | MATEC | MATEC1 | 10.8 | 27.12.40.0 | 39042200 | EC000340 |  | 0.045 |  |  | 0.126 | 0.05
MTC10000271 | MTC10000271-WUN | 5901181033977 | TMW-01 | Taśma montażowa wzmacniana włóknem szklanym rolka 50m TYP: TMW-01 | szt |  | 1 | 35 | PLN | 23% |  | 1 | MATEC | MATEC1 | 10.8 | 27.12.40.0 | 39042200 | EC000340 |  | 0.15 |  |  | 0.14 | 0.025
MTC10000272 | MTC10000272-WUN | 5901181033991 | ZM-01 | Zestaw montażowy do łączenia przewodu grzejnego z przewodem zasilającym TYP: ZM-01 | szt |  | 1 | 60 | PLN | 23% |  | 1 | MATEC | MATEC1 | 10.8 | 27.12.40.0 | 85162999 | EC000340 |  | 0.05 |  |  | 0.12 | 0.02
MTC10000273 | MTC10000273-WUN | 5901181034011 | KRU-01 | Klips do rynien - do montażu kabli grzejnych w rynnach poziomych, opakowanie 25 szt. TYP: KRU-01 | szt |  | 1 | 94 | PLN | 23% |  | 25 | MATEC | MATEC1 | 10.8 | 27.12.40.0 | 39042200 | EC000340 | CZARNY | 0.19 |  |  | 0.12 | 0.03
MTC10000422 | MTC10000422-WUN | 5903669500131 | GMG-01 | Gumowa Mata Grzejna GMG-01, 110W | szt |  | 1 | 450 | PLN | 23% |  | 1 | MATEC | MATEC1 | 10.10 | 27.32.13.0 | 85162999 | EC000405 | CZARNY | 3 |  |  | 0.28 | 0.005
MTC10000423 | MTC10000423-WUN | 5903669500148 | GMG-02 | Gumowa Mata Grzejna GMG-02, 300W | szt |  | 1 | 650 | PLN | 23% |  | 1 | MATEC | MATEC1 | 10.10 | 27.32.13.0 | 85162999 | EC000405 | CZARNY | 8 |  |  | 0.63 | 0.005
MTC10000276 | MTC10000276-WUN | 5901181037548 | GPRN-50/18 | Zestaw PG do rynien zewn PG GPRN - 50m 18W/m TYP: GPRN-50/18 | szt |  | 1 | 520 | PLN | 23% |  | 1 | MATEC | MATEC1 | 10.3 | 27.32.13.0 | 85162999 | EC000339 | CZARNY | 2.7 |  |  | krążek | krążek
MTC10000277 | MTC10000277-WUN | 5901181037555 | GPRN-60/18 | Zestaw PG do rynien zewn PG GPRN - 60m 18W/m TYP: GPRN-60/18 | szt |  | 1 | 600 | PLN | 23% |  | 1 | MATEC | MATEC1 | 10.3 | 27.32.13.0 | 85162999 | EC000339 | CZARNY | 2.8 |  |  | krążek | krążek
MTC10000278 | MTC10000278-WUN | 5901181037562 | GPRN-70/18 | Zestaw PG do rynien zewn PG GPRN - 70m 18W/m TYP: GPRN-70/18 | szt |  | 1 | 660 | PLN | 23% |  | 1 | MATEC | MATEC1 | 10.3 | 27.32.13.0 | 85162999 | EC000339 | CZARNY | 1.9 |  |  | krążek | krążek
MTC10000279 | MTC10000279-WUN | 5901181037579 | GPRN-80/18 | Zestaw PG do rynien zewn PG GPRN - 80m 18W/m TYP: GPRN-80/18 | szt |  | 1 | 780 | PLN | 23% |  | 1 | MATEC | MATEC1 | 10.3 | 27.32.13.0 | 85162999 | EC000339 | CZARNY | 4.05 |  |  | krążek | krążek
MTC10000280 | MTC10000280-WUN | 5901181037586 | GPRN-90/18 | Zestaw PG do rynien zewn PG GPRN - 90m 18W/m TYP: GPRN-90/18 | szt |  | 1 | 900 | PLN | 23% |  | 1 | MATEC | MATEC1 | 10.3 | 27.32.13.0 | 85162999 | EC000339 | CZARNY | 4.8 |  |  | krążek | krążek
MTC10000281 | MTC10000281-WUN | 5901181037593 | GPRN-100/18 | Zestaw PG do rynien zewn PG GPRN - 100m 18W/m TYP: GPRN-100/18 | szt |  | 1 | 1020 | PLN | 23% |  | 1 | MATEC | MATEC1 | 10.3 | 27.32.13.0 | 85162999 | EC000339 | CZARNY | 5.7 |  |  | krążek | krążek
MTC10000282 | MTC10000282-WUN | 5901181037609 | GPSY-60,0/20 | Zestaw PG na schody zewn PG GPSY - 60,0m 20W/m TYP: GPSY-60,0/20 | szt |  | 1 | 495 | PLN | 23% |  | 1 | MATEC | MATEC1 | 10.5 | 27.32.13.0 | 85162999 | EC000339 | CZARNY | 2.75 |  |  | krążek | krążek
MTC10000283 | MTC10000283-WUN | 5901181037616 | GPSY-70,0/20 | Zestaw PG na schody zewn PG GPSY - 70,0m 20W/m TYP: GPSY-70,0/20 | szt |  | 1 | 550 | PLN | 23% |  | 1 | MATEC | MATEC1 | 10.5 | 27.32.13.0 | 85162999 | EC000339 | CZARNY | 3.15 |  |  | krążek | krążek
MTC10000284 | MTC10000284-WUN | 5901181037623 | GPSY-80,0/20 | Zestaw PG na schody zewn PG GPSY - 80,0m 20W/m TYP: GPSY-80,0/20 | szt |  | 1 | 695 | PLN | 23% |  | 1 | MATEC | MATEC1 | 10.5 | 27.32.13.0 | 85162999 | EC000339 | CZARNY | 3.55 |  |  | krążek | krążek
MTC10000285 | MTC10000285-WUN | 5901181037630 | GPSY-90,0/20 | Zestaw PG na schody zewn PG GPSY - 90,0m 20W/m TYP: GPSY-90,0/20 | szt |  | 1 | 790 | PLN | 23% |  | 1 | MATEC | MATEC1 | 10.5 | 27.32.13.0 | 85162999 | EC000339 | CZARNY | 4.35 |  |  | krążek | krążek
MTC10000286 | MTC10000286-WUN | 5901181037647 | GPSY-100,0/20 | Zestaw PG na schody zewn PG GPSY - 100,0m 20W/m TYP: GPSY-100,0/20 | szt |  | 1 | 830 | PLN | 23% |  | 1 | MATEC | MATEC1 | 10.5 | 27.32.13.0 | 85162999 | EC000339 | CZARNY | 4.75 |  |  | krążek | krążek
MTC10000291 | MTC10000291-WUN | 5901181036046 | GPRU-2/15 | Zestaw PG do rur zewn PG GPRU - 2m 15W/m TYP: GPRU-2/15 | szt |  | 1 | 195 | PLN | 23% |  | 1 | MATEC | MATEC1 | 10.4 | 27.32.13.0 | 85162999 | EC000339 | CZARNY | 0.7 |  |  | 0.313 | 0.11
MTC10000301 | MTC10000301-WUN | 5901181033205 | GPSY-9,5/20 | Zestaw PG na schody zewn PG GPSY - 9,5m 20W/m TYP: GPSY-9,5/20 | szt |  | 1 | 220 | PLN | 23% |  | 1 | MATEC | MATEC1 | 10.5 | 27.32.13.0 | 85162999 | EC000339 | CZARNY | 0.95 |  |  | 0.313 | 0.11
MTC10000302 | MTC10000302-WUN | 5901181033212 | GPSY-15,0/20 | Zestaw PG na schody zewn PG GPSY - 15,0m 20W/m TYP: GPSY-15,0/20 | szt |  | 1 | 245 | PLN | 23% |  | 1 | MATEC | MATEC1 | 10.5 | 27.32.13.0 | 85162999 | EC000339 | CZARNY | 1.3 |  |  | 0.313 | 0.11
MTC10000303 | MTC10000303-WUN | 5901181033229 | GPSY-22,0/20 | Zestaw PG na schody zewn PG GPSY - 22,0m 20W/m TYP: GPSY-22,0/20 | szt |  | 1 | 290 | PLN | 23% |  | 1 | MATEC | MATEC1 | 10.5 | 27.32.13.0 | 85162999 | EC000339 | CZARNY | 1.55 |  |  | 0.313 | 0.11
MTC10000304 | MTC10000304-WUN | 5901181033236 | GPSY-26,5/20 | Zestaw PG na schody zewn PG GPSY - 26,5m 20W/m TYP: GPSY-26,5/20 | szt |  | 1 | 320 | PLN | 23% |  | 1 | MATEC | MATEC1 | 10.5 | 27.32.13.0 | 85162999 | EC000339 | CZARNY | 1.65 |  |  | 0.313 | 0.11
MTC10000305 | MTC10000305-WUN | 5901181033243 | GPSY-40,5/20 | Zestaw PG na schody zewn PG GPSY - 40,5m 20W/m TYP: GPSY-40,5/20 | szt |  | 1 | 410 | PLN | 23% |  | 1 | MATEC | MATEC1 | 10.5 | 27.32.13.0 | 85162999 | EC000339 | CZARNY | 2.4 |  |  | 0.313 | 0.11
MTC10000306 | MTC10000306-WUN | 5901181033250 | GPSY-51,0/20 | Zestaw PG na schody zewn PG GPSY - 51,0m 20W/m TYP: GPSY-51,0/20 | szt |  | 1 | 470 | PLN | 23% |  | 1 | MATEC | MATEC1 | 10.5 | 27.32.13.0 | 85162999 | EC000339 | CZARNY | 2.75 |  |  | 0.313 | 0.11
MTC10000311 | MTC10000311-WUN | 5901181033267 | GMPD-20/300 | Zestaw PG na podjazdy maty zew PG GMPD - 2,0m2 300W/m2 TYP: GMPD-20/300 | szt |  | 1 | 370 | PLN | 23% |  | 1 | MATEC | MATEC1 | 10.6 | 27.32.13.0 | 85162999 | EC000339 | CZARNY | 2.3 |  | 0.5 | 0.237 | 0.235
MTC10000312 | MTC10000312-WUN | 5901181033274 | GMPD-30/300 | Zestaw PG na podjazdy maty zew PG GMPD - 3,0m2 300W/m2 TYP: GMPD-30/300 | szt |  | 1 | 465 | PLN | 23% |  | 1 | MATEC | MATEC1 | 10.6 | 27.32.13.0 | 85162999 | EC000339 | CZARNY | 2.4 |  | 0.5 | 0.237 | 0.235
MTC10000313 | MTC10000313-WUN | 5901181033281 | GMPD-40/300 | Zestaw PG na podjazdy maty zew PG GMPD - 4,0m2 300W/m2 TYP: GMPD-40/300 | szt |  | 1 | 540 | PLN | 23% |  | 1 | MATEC | MATEC1 | 10.6 | 27.32.13.0 | 85162999 | EC000339 | CZARNY | 2.9 |  | 0.5 | 0.237 | 0.235
MTC10000314 | MTC10000314-WUN | 5901181033298 | GMPD-50/300 | Zestaw PG na podjazdy maty zew PG GMPD - 5,0m2 300W/m2 TYP: GMPD-50/300 | szt |  | 1 | 710 | PLN | 23% |  | 1 | MATEC | MATEC1 | 10.6 | 27.32.13.0 | 85162999 | EC000339 | CZARNY | 3.95 |  | 0.5 | 0.237 | 0.235
MTC10000315 | MTC10000315-WUN | 5901181033304 | GMPD-60/300 | Zestaw PG na podjazdy maty zew PG GMPD - 6,0m2 300W/m2 TYP: GMPD-60/300 | szt |  | 1 | 880 | PLN | 23% |  | 1 | MATEC | MATEC1 | 10.6 | 27.32.13.0 | 85162999 | EC000339 | CZARNY | 4.2 |  | 0.5 | 0.237 | 0.235
MTC10000321 | MTC10000321-WUN | 5901181033311 | GPRN-12/18 | Zestaw PG do rynien zewn PG GPRN - 12m 18W/m TYP: GPRN-12/18 | szt |  | 1 | 280 | PLN | 23% |  | 1 | MATEC | MATEC1 | 10.3 | 27.32.13.0 | 85162999 | EC000339 | CZARNY | 1.2 |  | 0.313 | 0.313 | 0.11
MTC10000322 | MTC10000322-WUN | 5901181033328 | GPRN-18/18 | Zestaw PG do rynien zewn PG GPRN - 18m 18W/m TYP: GPRN-18/18 | szt |  | 1 | 310 | PLN | 23% |  | 1 | MATEC | MATEC1 | 10.3 | 27.32.13.0 | 85162999 | EC000339 | CZARNY | 1.6 |  | 0.313 | 0.313 | 0.11
MTC10000323 | MTC10000323-WUN | 5901181033335 | GPRN-24/18 | Zestaw PG do rynien zewn PG GPRN - 24m 18W/m TYP: GPRN-24/18 | szt |  | 1 | 380 | PLN | 23% |  | 1 | MATEC | MATEC1 | 10.3 | 27.32.13.0 | 85162999 | EC000339 | CZARNY | 1.85 |  | 0.313 | 0.313 | 0.11
MTC10000324 | MTC10000324-WUN | 5901181033342 | GPRN-29/18 | Zestaw PG do rynien zewn PG GPRN - 29m 18W/m TYP: GPRN-29/18 | szt |  | 1 | 420 | PLN | 23% |  | 1 | MATEC | MATEC1 | 10.3 | 27.32.13.0 | 85162999 | EC000339 | CZARNY | 1.65 |  | 0.313 | 0.313 | 0.11
MTC10000325 | MTC10000325-WUN | 5901181033359 | GPRN-36/18 | Zestaw PG do rynien zewn PG GPRN - 36m 18W/m TYP: GPRN-36/18 | szt |  | 1 | 510 | PLN | 23% |  | 1 | MATEC | MATEC1 | 10.3 | 27.32.13.0 | 85162999 | EC000339 | CZARNY | 2.2 |  | 0.313 | 0.313 | 0.11
MTC10000326 | MTC10000326-WUN | 5901181033366 | GPRN-43/18 | Zestaw PG do rynien zewn PG GPRN - 43m 18W/m TYP: GPRN-43/18 | szt |  | 1 | 495 | PLN | 23% |  | 1 | MATEC | MATEC1 | 10.3 | 27.32.13.0 | 85162999 | EC000339 | CZARNY | 2.65 |  | 0.313 | 0.313 | 0.11
MTC10000331 | MTC10000331-WUN | 5901181033373 | GPRU-4/18 | Zestaw PG do rur zewn PG GPRU - 4m 18W/m TYP: GPRU-4/18 | szt |  | 1 | 250 | PLN | 23% |  | 1 | MATEC | MATEC1 | 10.4 | 27.32.13.0 | 85162999 | EC000339 | CZARNY | 0.8 |  | 0.313 | 0.313 | 0.11
MTC10000332 | MTC10000332-WUN | 5901181033380 | GPRU-6/18 | Zestaw PG do rur zewn PG GPRU - 6m 18W/m TYP: GPRU-6/18 | szt |  | 1 | 250 | PLN | 23% |  | 1 | MATEC | MATEC1 | 10.4 | 27.32.13.0 | 85162999 | EC000339 | CZARNY | 0.9 |  | 0.313 | 0.313 | 0.11
MTC10000333 | MTC10000333-WUN | 5901181033397 | GPRU-10/18 | Zestaw PG do rur zewn PG GPRU - 10m 18W/m TYP: GPRU-10/18 | szt |  | 1 | 270 | PLN | 23% |  | 1 | MATEC | MATEC1 | 10.4 | 27.32.13.0 | 85162999 | EC000339 | CZARNY | 1.05 |  | 0.313 | 0.313 | 0.11
MTC10000334 | MTC10000334-WUN | 5901181033403 | GPRU-14,5/18 | Zestaw PG do rur zewn PG GPRU - 14,5m 18W/m TYP: GPRU-14,5/18 | szt |  | 1 | 280 | PLN | 23% |  | 1 | MATEC | MATEC1 | 10.4 | 27.32.13.0 | 85162999 | EC000339 | CZARNY | 1.2 |  | 0.313 | 0.313 | 0.11
MTC10000335 | MTC10000335-WUN | 5901181033410 | GPRU-20,5/18 | Zestaw PG do rur zewn PG GPRU - 20,5m 18W/m TYP: GPRU-20,5/18 | szt |  | 1 | 330 | PLN | 23% |  | 1 | MATEC | MATEC1 | 10.4 | 27.32.13.0 | 85162999 | EC000339 | CZARNY | 1.45 |  | 0.313 | 0.313 | 0.11
MTC10000369 | MTC10000369-WUN | 5903669210757 | GMPD-70/300 | Zestaw PG na podjazdy maty zew PG GMPD - 7,0m2 300W/m2 TYP: GMPD-70/300 | szt |  | 1 | 995 | PLN | 23% |  | 1 | MATEC | MATEC1 | 10.6 | 27.32.13.0 | 85162999 | EC000339 | CZARNY | 7.15 |  | rolka | rolka | rolka
MTC10000370 | MTC10000370-WUN | 5903669210771 | GMPD-80/300 | Zestaw PG na podjazdy maty zew PG GMPD - 8,0m2 300W/m2 TYP: GMPD-80/300 | szt |  | 1 | 1230 | PLN | 23% |  | 1 | MATEC | MATEC1 | 10.6 | 27.32.13.0 | 85162999 | EC000339 | CZARNY | 7.45 |  | rolka | rolka | rolka
MTC10000371 | MTC10000371-WUN | 5903669210801 | GMPD-100/300 | Zestaw PG na podjazdy maty zew PG GMPD - 10,0m2 300W/m2 TYP: GMPD-100/300 | szt |  | 1 | 1710 | PLN | 23% |  | 1 | MATEC | MATEC1 | 10.6 | 27.32.13.0 | 85162999 | EC000339 | CZARNY | 9.5 |  | rolka | rolka | rolka
MTC10000372 | MTC10000372-WUN | 5903669348023 | TAS-01 | Taśma aluminiowa, samoprzylepna dł. 50 m szer. 50 mm TYP: TAS-01 | szt |  | 1 | 50 | PLN | 23% |  | 1 | MATEC | MATEC1 | 10.8 | 27.12.40.0 | 76072010 | EC000340 | SREBRNA | 0 |  |  |  | rolka
MTC10000379 | MTC10000379-WUN | 5903669456421 | GPSY-24/30 | Zestaw PG na schody zewn PG GPSY - 24m 30W/m TYP: GPSY-24/30 | szt |  | 1 | 390 | PLN | 23% |  | 1 | MATEC | MATEC1 | 10.5 | 27.32.13.0 | 85162999 | EC000339 | CZARNY | 0.95 |  | 0.313 | 0.313 | 0.11
MTC10000380 | MTC10000380-WUN | 5903669456469 | GPSY-33/30 | Zestaw PG na schody zewn PG GPSY - 33m 30W/m TYP: GPSY-33/30 | szt |  | 1 | 520 | PLN | 23% |  | 1 | MATEC | MATEC1 | 10.5 | 27.32.13.0 | 85162999 | EC000339 | CZARNY | 0.95 |  | 0.313 | 0.313 | 0.11
MTC10000381 | MTC10000381-WUN | 5903669456506 | GPSY-39/30 | Zestaw PG na schody zewn PG GPSY - 39m 30W/m TYP: GPSY-39/30 | szt |  | 1 | 570 | PLN | 23% |  | 1 | MATEC | MATEC1 | 10.5 | 27.32.13.0 | 85162999 | EC000339 | CZARNY | 0.95 |  | 0.313 | 0.313 | 0.11
MTC10000382 | MTC10000382-WUN | 5903669456544 | GPSY-54/30 | Zestaw PG na schody zewn PG GPSY - 54m 30W/m TYP: GPSY-54/30 | szt |  | 1 | 735 | PLN | 23% |  | 1 | MATEC | MATEC1 | 10.5 | 27.32.13.0 | 85162999 | EC000339 | CZARNY | 0.95 |  | 0.313 | 0.313 | 0.11
MTC10000383 | MTC10000383-WUN | 5903669456582 | GPSY-62/30 | Zestaw PG na schody zewn PG GPSY - 62m 30W/m TYP: GPSY-62/30 | szt |  | 1 | 850 | PLN | 23% |  | 1 | MATEC | MATEC1 | 10.5 | 27.32.13.0 | 85162999 | EC000339 | CZARNY | 0.95 |  | krążek | krążek | krążek
MTC10000384 | MTC10000384-WUN | 5903669456667 | GPSY-78/30 | Zestaw PG na schody zewn PG GPSY - 78m 30W/m TYP: GPSY-78/30 | szt |  | 1 | 940 | PLN | 23% |  | 1 | MATEC | MATEC1 | 10.5 | 27.32.13.0 | 85162999 | EC000339 | CZARNY | 0.95 |  | krążek | krążek | krążek
MTC10000385 | MTC10000385-WUN | 5903669456704 | GPSY-91/30 | Zestaw PG na schody zewn PG GPSY - 91m 30W/m TYP: GPSY-91/30 | szt |  | 1 | 1280 | PLN | 23% |  | 1 | MATEC | MATEC1 | 10.5 | 27.32.13.0 | 85162999 | EC000339 | CZARNY | 0.95 |  | krążek | krążek | krążek
MTC10000386 | MTC10000386-WUN | 5903669456742 | GPSY-100/30 | Zestaw PG na schody zewn PG GPSY - 100m 30W/m TYP: GPSY-100/30 | szt |  | 1 | 1360 | PLN | 23% |  | 1 | MATEC | MATEC1 | 10.5 | 27.32.13.0 | 85162999 | EC000339 | CZARNY | 0.95 |  | krążek | krążek | krążek
MTC10000387 | MTC10000387-WUN | 5903669456780 | GPSY-110/30 | Zestaw PG na schody zewn PG GPSY - 110m 30W/m TYP: GPSY-110/30 | szt |  | 1 | 1250 | PLN | 23% |  | 1 | MATEC | MATEC1 | 10.5 | 27.32.13.0 | 85162999 | EC000339 | CZARNY | 0.95 |  | krążek | krążek | krążek
MTC10000388 | MTC10000388-WUN | 5903669456827 | GPSY-120/30 | Zestaw PG na schody zewn PG GPSY - 120m 30W/m TYP: GPSY-120/30 | szt |  | 1 | 1625 | PLN | 23% |  | 1 | MATEC | MATEC1 | 10.5 | 27.32.13.0 | 85162999 | EC000339 | CZARNY | 0.95 |  | krążek | krążek | krążek
MTC10000389 | MTC10000389-WUN | 5903669456865 | GPSY-130/30 | Zestaw PG na schody zewn PG GPSY - 130m 30W/m TYP: GPSY-130/30 | szt |  | 1 | 1700 | PLN | 23% |  | 1 | MATEC | MATEC1 | 10.5 | 27.32.13.0 | 85162999 | EC000339 | CZARNY | 0.95 |  | krążek | krążek | krążek
PRW10000296 | PRW10000296-WPL | 5903669157182 | SP2,5(2X0,50)BIA | PRZEW. PRZYŁ. 2,5M BIAŁY TYP: SP2,5(2X0,50)BIA | szt |  | 1 | 6.7 | PLN | 23% |  | 1 | CET | SP | 9.9 | 27.33.13.0 | 85444995 | EC003250 | BIAŁY | 0.1
PRW10000298 | PRW10000298-WPL | 5903669157380 | SP2,5(2X0,50)BZB | PRZEW. PRZYŁ. 2,5M BEZBARWNY TYP: SP2,5(2X0,50)BZB | szt |  | 1 | 9.6 | PLN | 23% |  | 1 | CET | SP | 9.9 | 27.33.13.0 | 85444995 | EC003250 | BEZBARWNY | 0.1
PRW10000299 | PRW10000299-WPL | 5903669157465 | SP2,5(2X0,50)CZN | PRZEW. PRZYŁ. 2,5M CZARNY TYP: SP2,5(2X0,50)CZN | szt |  | 1 | 6.7 | PLN | 23% |  | 1 | CET | SP | 9.9 | 27.33.13.0 | 85444995 | EC003250 | CZARNY | 0.1
PRW10000301 | PRW10000301-WPL | 5903669022565 | SP2,5(2X0,75)BIA | PRZEW. PRZYŁ. 2,5M BIAŁY TYP: SP2,5(2X0,75)BIA | szt |  | 1 | 8.3 | PLN | 23% |  | 1 | CET | SP | 9.9 | 27.33.13.0 | 85444995 | EC003250 | BIAŁY | 0.1
PRW10000302 | PRW10000302-WPL | 5903669002093 | SP2,5(2X0,75)BRA | PRZEW. PRZYŁ. 2,5M BRĄZOWY TYP: SP2,5(2X0,75)BRA | szt |  | 1 | 9 | PLN | 23% |  | 1 | CET | SP | 9.9 | 27.33.13.0 | 85444995 | EC003250 | BRĄZOWY | 0.1
PRW10000303 | PRW10000303-WPL | 5903669002116 | SP2,5(2X0,75)BZB | PRZEW. PRZYŁ. 2,5M BEZBARWNY TYP: SP2,5(2X0,75)BZB | szt |  | 1 | 11.6 | PLN | 23% |  | 1 | CET | SP | 9.9 | 27.33.13.0 | 85444995 | EC003250 | BEZBARWNY | 0.1
PRW10000304 | PRW10000304-WPL | 5903669022572 | SP2,5(2X0,75)CZN | PRZEW. PRZYŁ. 2,5M CZARNY TYP: SP2,5(2X0,75)CZN | szt |  | 1 | 8.4 | PLN | 23% |  | 1 | CET | SP | 9.9 | 27.33.13.0 | 85444995 | EC003250 | CZARNY | 0.1
PRW10000306 | PRW10000306-WPL | 5903669022589 | SP2,5(2X0,75)SRB | PRZEW. PRZYŁ. 2,5M SREBRNY TYP: SP2,5(2X0,75)SRB | szt |  | 1 | 9.7 | PLN | 23% |  | 1 | CET | SP | 9.9 | 27.33.13.0 | 85444995 | EC003250 | SREBRNY | 0.1
PRW10000308 | PRW10000308-WPL | 5903669022596 | SP2,5(2X0,75)ZLT | PRZEW. PRZYŁ. 2,5M ZŁOTY TYP: SP2,5(2X0,75)ZLT | szt |  | 1 | 9.5 | PLN | 23% |  | 1 | CET | SP | 9.9 | 27.33.13.0 | 85444995 | EC003250 | ZŁOTY | 0.1
PRW10000309 | PRW10000309-WPL | 5903669004899 | SP3,0(2X0,75)BIA | PRZEW. PRZYŁ. 3,0M BIAŁY TYP: SP3,0(2X0,75)BIA | szt |  | 1 | 9.5 | PLN | 23% |  | 1 | CET | SP | 9.9 | 27.33.13.0 | 85444995 | EC003250 | BIAŁY | 0.11
PRW10000310 | PRW10000310-WPL | 5903669004905 | SP3,0(2X0,75)BRA | PRZEW. PRZYŁ. 3,0M BRĄZOWY TYP: SP3,0(2X0,75)BRA | szt |  | 1 | 10.3 | PLN | 23% |  | 1 | CET | SP | 9.9 | 27.33.13.0 | 85444995 | EC003250 | BRĄZOWY | 0.11
PRW10000311 | PRW10000311-WPL | 5903669004912 | SP3,0(2X0,75)BZB | PRZEW. PRZYŁ. 3,0M BEZBARWNY TYP: SP3,0(2X0,75)BZB | szt |  | 1 | 13.5 | PLN | 23% |  | 1 | CET | SP | 9.9 | 27.33.13.0 | 85444995 | EC003250 | BEZBARWNY | 0.11
PRW10000312 | PRW10000312-WPL | 5903669004929 | SP3,0(2X0,75)CZN | PRZEW. PRZYŁ. 3,0M CZARNY TYP: SP3,0(2X0,75)CZN | szt |  | 1 | 9.5 | PLN | 23% |  | 1 | CET | SP | 9.9 | 27.33.13.0 | 85444995 | EC003250 | CZARNY | 0.11
PRW10000315 | PRW10000315-WPL | 5903669022633 | SP3,0(2X0,75)SRB | PRZEW. PRZYŁ. 3,0M SREBRNY TYP: SP3,0(2X0,75)SRB | szt |  | 1 | 10.5 | PLN | 23% |  | 1 | CET | SP | 9.9 | 27.33.13.0 | 85444995 | EC003250 | SREBRNY | 0.11
PRW10000317 | PRW10000317-WPL | 5903669004936 | SP3,0(2X0,75)ZLT | PRZEW. PRZYŁ. 3,0M ZŁOTY TYP: SP3,0(2X0,75)ZLT | szt |  | 1 | 10.3 | PLN | 23% |  | 1 | CET | SP | 9.9 | 27.33.13.0 | 85444995 | EC003250 | ZŁOTY | 0.11
PRW10000321 | PRW10000321-WPL | 5903669022664 | SP3,5(2X0,75)CZN | PRZEW. PRZYŁ. 3,5M CZARNY TYP: SP3,5(2X0,75)CZN | szt |  | 1 | 11.2 | PLN | 23% |  | 1 | CET | SP | 9.9 | 27.33.13.0 | 85444995 | EC003250 | CZARNY | 0.13
PRW10000324 | PRW10000324-WPL | 5903669022671 | SP4,0(2X0,75)BIA | PRZEW. PRZYŁ. 4,0M BIAŁY TYP: SP4,0(2X0,75)BIA | szt |  | 1 | 11.9 | PLN | 23% |  | 1 | CET | SP | 9.9 | 27.33.13.0 | 85444995 | EC003250 | BIAŁY | 0.15
PRW10000326 | PRW10000326-WPL | 5903669002277 | SP4,0(2X0,75)BZB | PRZEW. PRZYŁ. 4,0M BEZBARWNY TYP: SP4,0(2X0,75)BZB | szt |  | 1 | 17.6 | PLN | 23% |  | 1 | CET | SP | 9.9 | 27.33.13.0 | 85444995 | EC003250 | BEZBARWNY | 0.15
PRW10000327 | PRW10000327-WPL | 5903669022695 | SP4,0(2X0,75)CZN | PRZEW. PRZYŁ. 4,0M CZARNY TYP: SP4,0(2X0,75)CZN | szt |  | 1 | 11.9 | PLN | 23% |  | 1 | CET | SP | 9.9 | 27.33.13.0 | 85444995 | EC003250 | CZARNY | 0.15
PRW10000329 | PRW10000329-WPL | 5903669002321 | SP4,0(2X0,75)SRB | PRZEW. PRZYŁ. 4,0M SREBRNY TYP: SP4,0(2X0,75)SRB | szt |  | 1 | 13.1 | PLN | 23% |  | 1 | CET | SP | 9.9 | 27.33.13.0 | 85444995 | EC003250 | SREBRNY | 0.15
PRW10000330 | PRW10000330-WPL | 5903669022701 | SP4,0(2X0,75)ZLT | PRZEW. PRZYŁ. 4,0M ZŁOTY TYP: SP4,0(2X0,75)ZLT | szt |  | 1 | 12.8 | PLN | 23% |  | 1 | CET | SP | 9.9 | 27.33.13.0 | 85444995 | EC003250 | ZŁOTY | 0.15
PRW10000335 | PRW10000335-WPL | 5903669004868 | SP5,0(2X0,75)BIA | PRZEW. PRZYŁ. 5,0M BIAŁY TYP: SP5,0(2X0,75)BIA | szt |  | 1 | 14.1 | PLN | 23% |  | 1 | CET | SP | 9.9 | 27.33.13.0 | 85444995 | EC003250 | BIAŁY | 0.18
PRW10000336 | PRW10000336-WPL | 5903669022725 | SP5,0(2X0,75)BRA | PRZEW. PRZYŁ. 5,0M BRĄZOWY TYP: SP5,0(2X0,75)BRA | szt |  | 1 | 15.1 | PLN | 23% |  | 1 | CET | SP | 9.9 | 27.33.13.0 | 85444995 | EC003250 | BRĄZOWY | 0.18
PRW10000337 | PRW10000337-WPL | 5903669004875 | SP5,0(2X0,75)BZB | PRZEW. PRZYŁ. 5,0M BEZBARWNY TYP: SP5,0(2X0,75)BZB | szt |  | 1 | 20.6 | PLN | 23% |  | 1 | CET | SP | 9.9 | 27.33.13.0 | 85444995 | EC003250 | BEZBARWNY | 0.18
PRW10000338 | PRW10000338-WPL | 5903669004882 | SP5,0(2X0,75)CZN | PRZEW. PRZYŁ. 5,0M CZARNY TYP: SP5,0(2X0,75)CZN | szt |  | 1 | 14.1 | PLN | 23% |  | 1 | CET | SP | 9.9 | 27.33.13.0 | 85444995 | EC003250 | CZARNY | 0.18
PRW10000340 | PRW10000340-WPL | 5903669002499 | SP5,0(2X0,75)SRB | PRZEW. PRZYŁ. 5,0M SREBRNY TYP: SP5,0(2X0,75)SRB | szt |  | 1 | 15.6 | PLN | 23% |  | 1 | CET | SP | 9.9 | 27.33.13.0 | 85444995 | EC003250 | SREBRNY | 0.18
PRW10000342 | PRW10000342-WPL | 5903669022756 | SP5,0(2X0,75)ZLT | PRZEW. PRZYŁ. 5,0M ZŁOTY TYP: SP5,0(2X0,75)ZLT | szt |  | 1 | 15.3 | PLN | 23% |  | 1 | CET | SP | 9.9 | 27.33.13.0 | 85444995 | EC003250 | ZŁOTY | 0.18
PRW10000105 | PRW10000105-WPL | 5903669004851 | SP/W1,5(2X0,50)BIA | PRZEW. PRZYŁ. Z WYŁ. 1,5M 50 OD K PRZ BIAŁY TYP: SP/W1,5(2X0,50)BIA | szt |  | 1 | 8.9 | PLN | 23% |  | 1 | CET | SP | 9.9 | 27.33.13.0 | 85444995 | EC003250 | BIAŁY | 0.06
PRW10000106 | PRW10000106-WPL | 5903669143734 | SP/W1,5(2X0,50)BRA | PRZEW. PRZYŁ. Z WYŁ. 1,5M 50 OD K PRZ BRĄZOWY TYP: SP/W1,5(2X0,50)BRA | szt |  | 1 | 9.5 | PLN | 23% |  | 1 | CET | SP | 9.9 | 27.33.13.0 | 85444995 | EC003250 | BRĄZOWY | 0.06
PRW10000107 | PRW10000107-WPL | 5903669013365 | SP/W1,5(2X0,50)BZB | PRZEW. PRZYŁ. Z WYŁ. 1,5M 50 OD K PRZ BEZBARWNY TYP: SP/W1,5(2X0,50)BZB | szt |  | 1 | 11.9 | PLN | 23% |  | 1 | CET | SP | 9.9 | 27.33.13.0 | 85444995 | EC003250 | BEZBARWNY | 0.06
PRW10000108 | PRW10000108-WPL | 5903669143819 | SP/W1,5(2X0,50)CZN | PRZEW. PRZYŁ. Z WYŁ. 1,5M 50 OD K PRZ CZARNY TYP: SP/W1,5(2X0,50)CZN | szt |  | 1 | 8.8 | PLN | 23% |  | 1 | CET | SP | 9.9 | 27.33.13.0 | 85444995 | EC003250 | CZARNY | 0.06
PRW10000111 | PRW10000111-WPL | 5903669143932 | SP/W1,5(2X0,50)SRB | PRZEW. PRZYŁ. Z WYŁ. 1,5M 50 OD K PRZ SREBRNY TYP: SP/W1,5(2X0,50)SRB | szt |  | 1 | 9.8 | PLN | 23% |  | 1 | CET | SP | 9.9 | 27.33.13.0 | 85444995 | EC003250 | SREBRNY | 0.06
PRW10000113 | PRW10000113-WPL | 5903669144014 | SP/W1,5(2X0,50)ZLT | PRZEW. PRZYŁ. Z WYŁ. 1,5M 50 OD K PRZ ZŁOTY TYP: SP/W1,5(2X0,50)ZLT | szt |  | 1 | 9.6 | PLN | 23% |  | 1 | CET | SP | 9.9 | 27.33.13.0 | 85444995 | EC003250 | ZŁOTY | 0.06
PRW10000114 | PRW10000114-WPL | 5903669144052 | SP/W1,5(2X0,75)BIA | PRZEW. PRZYŁ. Z WYŁ. 1,5M 50 OD K PRZ BIAŁY TYP: SP/W1,5(2X0,75)BIA | szt |  | 1 | 9.3 | PLN | 23% |  | 1 | CET | SP | 9.9 | 27.33.13.0 | 85444995 | EC003250 | BIAŁY | 0.06
PRW10000115 | PRW10000115-WPL | 5903669144090 | SP/W1,5(2X0,75)CZN | PRZEW. PRZYŁ. Z WYŁ. 1,5M 50 OD K PRZ CZARNY TYP: SP/W1,5(2X0,75)CZN | szt |  | 1 | 9.3 | PLN | 23% |  | 1 | CET | SP | 9.9 | 27.33.13.0 | 85444995 | EC003250 | CZARNY | 0.06
PRW10000118 | PRW10000118-WPL | 5903669144212 | SP/W1,6(2X0,50)BIA | PRZEW. PRZYŁ. Z WYŁ. 1,6M 50 OD K PRZ BIAŁY TYP: SP/W1,6(2X0,50)BIA | szt |  | 1 | 8.9 | PLN | 23% |  | 1 | CET | SP | 9.9 | 27.33.13.0 | 85444995 | EC003250 | BIAŁY | 0.06
PRW10000119 | PRW10000119-WPL | 5903669144250 | SP/W1,6(2X0,50)BRA | PRZEW. PRZYŁ. Z WYŁ. 1,6M 50 OD K PRZ BRĄZOWY TYP: SP/W1,6(2X0,50)BRA | szt |  | 1 | 9.6 | PLN | 23% |  | 1 | CET | SP | 9.9 | 27.33.13.0 | 85444995 | EC003250 | BRĄZOWY | 0.06
PRW10000121 | PRW10000121-WPL | 5903669144335 | SP/W1,6(2X0,50)CZN | PRZEW. PRZYŁ. Z WYŁ. 1,6M 50 OD K PRZ CZARNY TYP: SP/W1,6(2X0,50)CZN | szt |  | 1 | 8.8 | PLN | 23% |  | 1 | CET | SP | 9.9 | 27.33.13.0 | 85444995 | EC003250 | CZARNY | 0.06
PRW10000134 | PRW10000134-WPL | 5903669022787 | SP/W1,9(2X0,50)BIA | PRZEW. PRZYŁ. Z WYŁ. 1,9M 50 OD K PRZ BIAŁY TYP: SP/W1,9(2X0,50)BIA | szt |  | 1 | 9.5 | PLN | 23% |  | 1 | CET | SP | 9.9 | 27.33.13.0 | 85444995 | EC003250 | BIAŁY | 0.07
PRW10000135 | PRW10000135-WPL | 5903669022794 | SP/W1,9(2X0,50)BRA | PRZEW. PRZYŁ. Z WYŁ. 1,9M 50 OD K PRZ BRĄZOWY TYP: SP/W1,9(2X0,50)BRA | szt |  | 1 | 10.1 | PLN | 23% |  | 1 | CET | SP | 9.9 | 27.33.13.0 | 85444995 | EC003250 | BRĄZOWY | 0.07
PRW10000136 | PRW10000136-WPL | 5903669022800 | SP/W1,9(2X0,50)BZB | PRZEW. PRZYŁ. Z WYŁ. 1,9M 50 OD K PRZ BEZBARWNY TYP: SP/W1,9(2X0,50)BZB | szt |  | 1 | 12.9 | PLN | 23% |  | 1 | CET | SP | 9.9 | 27.33.13.0 | 85444995 | EC003250 | BEZBARWNY | 0.07
PRW10000137 | PRW10000137-WPL | 5903669022817 | SP/W1,9(2X0,50)CZN | PRZEW. PRZYŁ. Z WYŁ. 1,9M 50 OD K PRZ CZARNY TYP: SP/W1,9(2X0,50)CZN | szt |  | 1 | 9.4 | PLN | 23% |  | 1 | CET | SP | 9.9 | 27.33.13.0 | 85444995 | EC003250 | CZARNY | 0.07
PRW10000140 | PRW10000140-WPL | 5903669022848 | SP/W1,9(2X0,50)SRB | PRZEW. PRZYŁ. Z WYŁ. 1,9M 50 OD K PRZ SREBRNY TYP: SP/W1,9(2X0,50)SRB | szt |  | 1 | 10.3 | PLN | 23% |  | 1 | CET | SP | 9.9 | 27.33.13.0 | 85444995 | EC003250 | SREBRNY | 0.07
PRW10000142 | PRW10000142-WPL | 5903669022862 | SP/W1,9(2X0,50)ZLT | PRZEW. PRZYŁ. Z WYŁ. 1,9M 50 OD K PRZ ZŁOTY TYP: SP/W1,9(2X0,50)ZLT | szt |  | 1 | 10.2 | PLN | 23% |  | 1 | CET | SP | 9.9 | 27.33.13.0 | 85444995 | EC003250 | ZŁOTY | 0.07
PRW10000143 | PRW10000143-WPL | 5903669145707 | SP/W1,9(2X0,75)BIA | PRZEW. PRZYŁ. Z WYŁ. 1,9M 50 OD K PRZ BIAŁY TYP: SP/W1,9(2X0,75)BIA | szt |  | 1 | 10 | PLN | 23% |  | 1 | CET | SP | 9.9 | 27.33.13.0 | 85444995 | EC003250 | BIAŁY | 0.07
PRW10000144 | PRW10000144-WPL | 5903669145745 | SP/W1,9(2X0,75)BRA | PRZEW. PRZYŁ. Z WYŁ. 1,9M 50 OD K PRZ BRĄZOWY TYP: SP/W1,9(2X0,75)BRA | szt |  | 1 | 10.6 | PLN | 23% |  | 1 | CET | SP | 9.9 | 27.33.13.0 | 85444995 | EC003250 | BRĄZOWY | 0.07
PRW10000145 | PRW10000145-WPL | 5903669145783 | SP/W1,9(2X0,75)BZB | PRZEW. PRZYŁ. Z WYŁ. 1,9M 50 OD K PRZ BEZBARWNY TYP: SP/W1,9(2X0,75)BZB | szt |  | 1 | 14 | PLN | 23% |  | 1 | CET | SP | 9.9 | 27.33.13.0 | 85444995 | EC003250 | BEZBARWNY | 0.07
PRW10000146 | PRW10000146-WPL | 5903669145820 | SP/W1,9(2X0,75)CZN | PRZEW. PRZYŁ. Z WYŁ. 1,9M 50 OD K PRZ CZARNY TYP: SP/W1,9(2X0,75)CZN | szt |  | 1 | 10 | PLN | 23% |  | 1 | CET | SP | 9.9 | 27.33.13.0 | 85444995 | EC003250 | CZARNY | 0.07
PRW10000147 | PRW10000147-WPL | 5903669145868 | SP/W1,9(2X0,75)ZLT | PRZEW. PRZYŁ. Z WYŁ. 1,9M 50 OD K PRZ ZŁOTY SP/W1,9(2X0,75)ZLT | szt |  | 1 | 10.5 | PLN | 23% |  | 1 | CET | SP | 9.9 | 27.33.13.0 | 85444995 | EC003250 | ZŁOTY | 0.07
PRW10000148 | PRW10000148-WPL | 5903669145905 | SP/W2,0(2X0,50)BIA | PRZEW. PRZYŁ. Z WYŁ. 2,0M 50 OD K PRZ BIAŁY TYP: SP/W2,0(2X0,50)BIA | szt |  | 1 | 9.5 | PLN | 23% |  | 1 | CET | SP | 9.9 | 27.33.13.0 | 85444995 | EC003250 | BIAŁY | 0.09
PRW10000149 | PRW10000149-WPL | 5903669145943 | SP/W2,0(2X0,50)BRA | PRZEW. PRZYŁ. Z WYŁ. 2,0M 50 OD K PRZ BRĄZOWY TYP: SP/W2,0(2X0,50)BRA | szt |  | 1 | 10.2 | PLN | 23% |  | 1 | CET | SP | 9.9 | 27.33.13.0 | 85444995 | EC003250 | BRĄZOWY | 0.09
PRW10000150 | PRW10000150-WPL | 5903669146025 | SP/W2,0(2X0,50)BZB | PRZEW. PRZYŁ. Z WYŁ. 2,0M 50 OD K PRZ BEZBARWNY TYP: SP/W2,0(2X0,50)BZB | szt |  | 1 | 12.8 | PLN | 23% |  | 1 | CET | SP | 9.9 | 27.33.13.0 | 85444995 | EC003250 | BEZBARWNY | 0.09
PRW10000151 | PRW10000151-WPL | 5903669146063 | SP/W2,0(2X0,50)CZN | PRZEW. PRZYŁ. Z WYŁ. 2,0M 50 OD K PRZ CZARNY TYP: SP/W2,0(2X0,50)CZN | szt |  | 1 | 9.5 | PLN | 23% |  | 1 | CET | SP | 9.9 | 27.33.13.0 | 85444995 | EC003250 | CZARNY | 0.09
PRW10000152 | PRW10000152-WPL | 5903669146100 | SP/W2,0(2X0,50)SRB | PRZEW. PRZYŁ. Z WYŁ. 2,0M 50 OD K PRZ SREBRNY TYP: SP/W2,0(2X0,50)SRB | szt |  | 1 | 10.4 | PLN | 23% |  | 1 | CET | SP | 9.9 | 27.33.13.0 | 85444995 | EC003250 | SREBRNY | 0.09
PRW10000153 | PRW10000153-WPL | 5903669146148 | SP/W2,0(2X0,50)ZLT | PRZEW. PRZYŁ. Z WYŁ. 2,0M 50 OD K PRZ ZŁOTY TYP: SP/W2,0(2X0,50)ZLT | szt |  | 1 | 10.3 | PLN | 23% |  | 1 | CET | SP | 9.9 | 27.33.13.0 | 85444995 | EC003250 | ZŁOTY | 0.09
PRW10000154 | PRW10000154-WPL | 5903669002581 | SP/W2,0(2X0,75)BIA | PRZEW. PRZYŁ. Z WYŁ. 2,0M 50 OD K PRZ BIAŁY TYP: SP/W2,0(2X0,75)BIA | szt |  | 1 | 10.3 | PLN | 23% |  | 1 | CET | SP | 9.9 | 27.33.13.0 | 85444995 | EC003250 | BIAŁY | 0.09
PRW10000155 | PRW10000155-WPL | 5903669146261 | SP/W2,0(2X0,75)BZB | PRZEW. PRZYŁ. Z WYŁ. 2,0M 50 OD K PRZ BEZBARWNY TYP: SP/W2,0(2X0,75)BZB | szt |  | 1 | 14.2 | PLN | 23% |  | 1 | CET | SP | 9.9 | 27.33.13.0 | 85444995 | EC003250 | BEZBARWNY | 0.09
PRW10000156 | PRW10000156-WPL | 5903669002604 | SP/W2,0(2X0,75)CZN | PRZEW. PRZYŁ. Z WYŁ. 2,0M 50 OD K PRZ CZARNY TYP: SP/W2,0(2X0,75)CZN | szt |  | 1 | 10.2 | PLN | 23% |  | 1 | CET | SP | 9.9 | 27.33.13.0 | 85444995 | EC003250 | CZARNY | 0.09
PRW10000158 | PRW10000158-WPL | 5903669146384 | SP/W2,0(2X0,75)SRB | PRZEW. PRZYŁ. Z WYŁ. 2,0M 50 OD K PRZ SREBRNY TYP: SP/W2,0(2X0,75)SRB | szt |  | 1 | 11.2 | PLN | 23% |  | 1 | CET | SP | 9.9 | 27.33.13.0 | 85444995 | EC003250 | SREBRNY | 0.09
PRW10000159 | PRW10000159-WPL | 5903669004998 | SP/W2,0(2X0,75)ZLT | PRZEW. PRZYŁ. Z WYŁ. 2,0M 50 OD K PRZ ZŁOTY TYP: SP/W2,0(2X0,75)ZLT | szt |  | 1 | 11.1 | PLN | 23% |  | 1 | CET | SP | 9.9 | 27.33.13.0 | 85444995 | EC003250 | ZŁOTY | 0.09
PRW10000160 | PRW10000160-WPL | 5903669146704 | SP/W2,5(2X0,50)BZB | PRZEW. PRZYŁ. Z WYŁ. 2,5M 100 OD K PRZ BEZBARWNY TYP: SP/W2,5(2X0,50)BZB | szt |  | 1 | 14.4 | PLN | 23% |  | 1 | CET | SP | 9.9 | 27.33.13.0 | 85444995 | EC003250 | BEZBARWNY | 0.11
PRW10000161 | PRW10000161-WPL | 5903669146780 | SP/W2,5(2X0,50)CZN | PRZEW. PRZYŁ. Z WYŁ. 2,5M 100 OD K PRZ CZARNY TYP: SP/W2,5(2X0,50)CZN | szt |  | 1 | 10.1 | PLN | 23% |  | 1 | CET | SP | 9.9 | 27.33.13.0 | 85444995 | EC003250 | CZARNY | 0.11
PRW10000162 | PRW10000162-WPL | 5903669146865 | SP/W2,5(2X0,50)SRB | PRZEW. PRZYŁ. Z WYŁ. 2,5M 100 OD K PRZ SREBRNY TYP: SP/W2,5(2X0,50)SRB | szt |  | 1 | 11.2 | PLN | 23% |  | 1 | CET | SP | 9.9 | 27.33.13.0 | 85444995 | EC003250 | SREBRNY | 0.11
PRW10000164 | PRW10000164-WPL | 5903669022893 | SP/W2,5(2X0,75)BIA | PRZEW. PRZYŁ. Z WYŁ. 2,5M 100 OD K PRZ BIAŁY TYP: SP/W2,5(2X0,75)BIA | szt |  | 1 | 11.2 | PLN | 23% |  | 1 | CET | SP | 9.9 | 27.33.13.0 | 85444995 | EC003250 | BIAŁY | 0.11
PRW10000165 | PRW10000165-WPL | 5903669022909 | SP/W2,5(2X0,75)BRA | PRZEW. PRZYŁ. Z WYŁ. 2,5M 100 OD K PRZ BRĄZOWY TYP: SP/W2,5(2X0,75)BRA | szt |  | 1 | 11.9 | PLN | 23% |  | 1 | CET | SP | 9.9 | 27.33.13.0 | 85444995 | EC003250 | BRĄZOWY | 0.11
PRW10000166 | PRW10000166-WPL | 5903669022916 | SP/W2,5(2X0,75)BZB | PRZEW. PRZYŁ. Z WYŁ. 2,5M 100 OD K PRZ BEZBARWNY TYP: SP/W2,5(2X0,75)BZB | szt |  | 1 | 17.4 | PLN | 23% |  | 1 | CET | SP | 9.9 | 27.33.13.0 | 85444995 | EC003250 | BEZBARWNY | 0.11
PRW10000167 | PRW10000167-WPL | 5903669022923 | SP/W2,5(2X0,75)CZN | PRZEW. PRZYŁ. Z WYŁ. 2,5M 100 OD K PRZ CZARNY TYP: SP/W2,5(2X0,75)CZN | szt |  | 1 | 11.2 | PLN | 23% |  | 1 | CET | SP | 9.9 | 27.33.13.0 | 85444995 | EC003250 | CZARNY | 0.11
PRW10000168 | PRW10000168-WPL | 5903669022947 | SP/W2,5(2X0,75)SRB | PRZEW. PRZYŁ. Z WYŁ. 2,5M 100 OD K PRZ SREBRNY TYP: SP/W2,5(2X0,75)SRB | szt |  | 1 | 12.2 | PLN | 23% |  | 1 | CET | SP | 9.9 | 27.33.13.0 | 85444995 | EC003250 | SREBRNY | 0.11
PRW10000169 | PRW10000169-WPL | 5903669022954 | SP/W2,5(2X0,75)ZLT | PRZEW. PRZYŁ. Z WYŁ. 2,5M 100 OD K PRZ ZŁOTY TYP: SP/W2,5(2X0,75)ZLT | szt |  | 1 | 11.9 | PLN | 23% |  | 1 | CET | SP | 9.9 | 27.33.13.0 | 85444995 | EC003250 | ZŁOTY | 0.11
PRW10000171 | PRW10000171-WPL | 5903669004806 | SP/W3,0(2X0,75)BIA | PRZEW. PRZYŁ. Z WYŁ. 3,0M 100 OD K PRZ BIAŁY TYP: SP/W3,0(2X0,75)BIA | szt |  | 1 | 13 | PLN | 23% |  | 1 | CET | SP | 9.9 | 27.33.13.0 | 85444995 | EC003250 | BIAŁY | 0.12
PRW10000172 | PRW10000172-WPL | 5903669004813 | SP/W3,0(2X0,75)BRA | PRZEW. PRZYŁ. Z WYŁ. 3,0M 100 OD K PRZ BRĄZOWY TYP: SP/W3,0(2X0,75)BRA | szt |  | 1 | 13.8 | PLN | 23% |  | 1 | CET | SP | 9.9 | 27.33.13.0 | 85444995 | EC003250 | BRĄZOWY | 0.12
PRW10000173 | PRW10000173-WPL | 5903669004820 | SP/W3,0(2X0,75)BZB | PRZEW. PRZYŁ. Z WYŁ. 3,0M 100 OD K PRZ BEZBARWNY TYP: SP/W3,0(2X0,75)BZB | szt |  | 1 | 17.2 | PLN | 23% |  | 1 | CET | SP | 9.9 | 27.33.13.0 | 85444995 | EC003250 | BEZBARWNY | 0.12
PRW10000174 | PRW10000174-WPL | 5903669004837 | SP/W3,0(2X0,75)CZN | PRZEW. PRZYŁ. Z WYŁ. 3,0M 100 OD K PRZ CZARNY TYP: SP/W3,0(2X0,75)CZN | szt |  | 1 | 12.9 | PLN | 23% |  | 1 | CET | SP | 9.9 | 27.33.13.0 | 85444995 | EC003250 | CZARNY | 0.12
PRW10000175 | PRW10000175-WPL | 5903669023005 | SP/W3,0(2X0,75)SRB | PRZEW. PRZYŁ. Z WYŁ. 3,0M 100 OD K PRZ SREBRNY TYP: SP/W3,0(2X0,75)SRB | szt |  | 1 | 14 | PLN | 23% |  | 1 | CET | SP | 9.9 | 27.33.13.0 | 85444995 | EC003250 | SREBRNY | 0.12
PRW10000177 | PRW10000177-WPL | 5903669004844 | SP/W3,0(2X0,75)ZLT | PRZEW. PRZYŁ. Z WYŁ. 3,0M 100 OD K PRZ ZŁOTY TYP: SP/W3,0(2X0,75)ZLT | szt |  | 1 | 13.8 | PLN | 23% |  | 1 | CET | SP | 9.9 | 27.33.13.0 | 85444995 | EC003250 | ZŁOTY | 0.12
PRW10000178 | PRW10000178-WPL | 5903669148388 | SP/W3,5(2X0,75)BIA | PRZEW. PRZYŁ. Z WYŁ. 3,5M 100 OD K PRZ BIAŁY TYP: SP/W3,5(2X0,75)BIA | szt |  | 1 | 13.7 | PLN | 23% |  | 1 | CET | SP | 9.9 | 27.33.13.0 | 85444995 | EC003250 | BIAŁY | 0.14
PRW10000182 | PRW10000182-WPL | 5903669002864 | SP/W4,0(2X0,75)BIA | PRZEW. PRZYŁ. Z WYŁ. 4,0M 100 OD K PRZ BIAŁY TYP: SP/W4,0(2X0,75)BIA | szt |  | 1 | 14.3 | PLN | 23% |  | 1 | CET | SP | 9.9 | 27.33.13.0 | 85444995 | EC003250 | BIAŁY | 0.16
PRW10000184 | PRW10000184-WPL | 5903669148623 | SP/W4,0(2X0,75)BZB | PRZEW. PRZYŁ. Z WYŁ. 4,0M 100 OD K PRZ BEZBARWNY TYP: SP/W4,0(2X0,75)BZB | szt |  | 1 | 20.2 | PLN | 23% |  | 1 | CET | SP | 9.9 | 27.33.13.0 | 85444995 | EC003250 | BEZBARWNY | 0.16
PRW10000185 | PRW10000185-WPL | 5903669148661 | SP/W4,0(2X0,75)CZN | PRZEW. PRZYŁ. Z WYŁ. 4,0M 100 OD K PRZ CZARNY TYP: SP/W4,0(2X0,75)CZN | szt |  | 1 | 14.3 | PLN | 23% |  | 1 | CET | SP | 9.9 | 27.33.13.0 | 85444995 | EC003250 | CZARNY | 0.16
PRW10000189 | PRW10000189-WPL | 5903669004974 | SP/W5,0(2X0,75)BIA | PRZEW. PRZYŁ. Z WYŁ. 5,0M 100 OD K PRZ BIAŁY TYP: SP/W5,0(2X0,75)BIA | szt |  | 1 | 17.5 | PLN | 23% |  | 1 | CET | SP | 9.9 | 27.33.13.0 | 85444995 | EC003250 | BIAŁY | 0.19
PRW10000190 | PRW10000190-WPL | 5903669003045 | SP/W5,0(2X0,75)BRA | PRZEW. PRZYŁ. Z WYŁ. 5,0M 100 OD K PRZ BRĄZOWY TYP: SP/W5,0(2X0,75)BRA | szt |  | 1 | 18.3 | PLN | 23% |  | 1 | CET | SP | 9.9 | 27.33.13.0 | 85444995 | EC003250 | BRĄZOWY | 0.19
PRW10000191 | PRW10000191-WPL | 5903669004967 | SP/W5,0(2X0,75)BZB | PRZEW. PRZYŁ. Z WYŁ. 5,0M 100 OD K PRZ BEZBARWNY TYP: SP/W5,0(2X0,75)BZB | szt |  | 1 | 23.7 | PLN | 23% |  | 1 | CET | SP | 9.9 | 27.33.13.0 | 85444995 | EC003250 | BEZBARWNY | 0.19
PRW10000192 | PRW10000192-WPL | 5903669004950 | SP/W5,0(2X0,75)CZN | PRZEW. PRZYŁ. Z WYŁ. 5,0M 100 OD K PRZ CZARNY TYP: SP/W5,0(2X0,75)CZN | szt |  | 1 | 17.4 | PLN | 23% |  | 1 | CET | SP | 9.9 | 27.33.13.0 | 85444995 | EC003250 | CZARNY | 0.19
PRW10000193 | PRW10000193-WPL | 5903669001584 | SP/W5,0(2X0,75)SRB | PRZEW. PRZYŁ. Z WYŁ. 5,0M 100 OD K PRZ SREBRNY TYP: SP/W5,0(2X0,75)SRB | szt |  | 1 | 18.7 | PLN | 23% |  | 1 | CET | SP | 9.9 | 27.33.13.0 | 85444995 | EC003250 | SREBRNY | 0.19
PRW10000194 | PRW10000194-WPL | 5903669000082 | SP/W5,0(2X0,75)ZLT | PRZEW. PRZYŁ. Z WYŁ. 5,0M 100 OD K PRZ ZŁOTY TYP: SP/W5,0(2X0,75)ZLT | szt |  | 1 | 18.5 | PLN | 23% |  | 1 | CET | SP | 9.9 | 27.33.13.0 | 85444995 | EC003250 | ZŁOTY | 0.19
PRW10000195 | PRW10000195-WPL | 5903669018711 | SP/WN2,0(2X0,75)BIA | PRZEW. PRZYŁ. Z WYŁ. NOŻN. H03VVH2-F 2X0,75, 230V, 2,0M 150 OD WTY BIAŁY TYP: SP/WN2,0(2X0,75)BIA | szt |  | 1 | 18.3 | PLN | 23% |  | 1 | CET | SP | 9.9 | 27.33.13.0 | 85444995 | EC003250 | BIAŁY | 0.124
PRW10000196 | PRW10000196-WPL | 5903669018735 | SP/WN2,0(2X0,75)BRA | PRZEW. PRZYŁ. Z WYŁ. NOŻN. H03VVH2-F 2X0,75, 230V, 2,0M 150 OD WTY BRĄZOWY TYP: SP/WN2,0(2X0,75)BRA | szt |  | 1 | 19.9 | PLN | 23% |  | 1 | CET | SP | 9.9 | 27.33.13.0 | 85444995 | EC003250 | BRĄZOWY | 0.124
PRW10000197 | PRW10000197-WPL | 5903669018742 | SP/WN2,0(2X0,75)BZB | PRZEW. PRZYŁ. Z WYŁ. NOŻN. OMYp2X0,75, 230V, 2,0M 150 OD WTY BEZBARWNY TYP: SP/WN2,0(2X0,75)BZB | szt |  | 1 | 21.6 | PLN | 23% |  | 1 | CET | SP | 9.9 | 27.33.13.0 | 85444995 | EC003250 | BEZBARWNY | 0.124
PRW10000198 | PRW10000198-WPL | 5903669018728 | SP/WN2,0(2X0,75)CZN | PRZEW. PRZYŁ. Z WYŁ. NOŻN. H03VVH2-F 2X0,75, 230V, 2,0M 150 OD WTY CZARNY TYP: SP/WN2,0(2X0,75)CZN | szt |  | 1 | 18 | PLN | 23% |  | 1 | CET | SP | 9.9 | 27.33.13.0 | 85444995 | EC003250 | CZARNY | 0.124
PRW10000199 | PRW10000199-WPL | 5903669018759 | SP/WN2,0(2X0,75)SRB | PRZEW. PRZYŁ. Z WYŁ. NOŻN. H03VVH2-F 2X0,75, 230V, 2,0M 150 OD WTY SREBRNY TYP: SP/WN2,0(2X0,75)SRB | szt |  | 1 | 19.9 | PLN | 23% |  | 1 | CET | SP | 9.9 | 27.33.13.0 | 85444995 | EC003250 | SREBRNY | 0.124
PRW10000200 | PRW10000200-WPL | 5903669018766 | SP/WN2,0(2X0,75)ZLT | PRZEW. PRZYŁ. Z WYŁ. NOŻN. H03VVH2-F 2X0,75, 230V, 2,0M 150 OD WTY ZŁOTY TYP: SP/WN2,0(2X0,75)ZLT | szt |  | 1 | 19.4 | PLN | 23% |  | 1 | CET | SP | 9.9 | 27.33.13.0 | 85444995 | EC003250 | ZŁOTY | 0.124
PRW10000201 | PRW10000201-WPL | 5903669018773 | SP/WN2,5(2X0,75)BIA | PRZEW. PRZYŁ. Z WYŁ. NOŻN. H03VVH2-F 2X0,75, 230V, 2,5M 150 OD WTY BIAŁY TYP: SP/WN2,5(2X0,75)BIA | szt |  | 1 | 18.6 | PLN | 23% |  | 1 | CET | SP | 9.9 | 27.33.13.0 | 85444995 | EC003250 | BIAŁY | 0.144
PRW10000202 | PRW10000202-WPL | 5903669018797 | SP/WN2,5(2X0,75)BRA | PRZEW. PRZYŁ. Z WYŁ. NOŻN. H03VVH2-F 2X0,75, 230V, 2,5M 150 OD WTY BRĄZOWY TYP: SP/WN2,5(2X0,75)BRA | szt |  | 1 | 20.7 | PLN | 23% |  | 1 | CET | SP | 9.9 | 27.33.13.0 | 85444995 | EC003250 | BRĄZOWY | 0.144
PRW10000203 | PRW10000203-WPL | 5903669018803 | SP/WN2,5(2X0,75)BZB | PRZEW. PRZYŁ. Z WYŁ. NOŻN. OMYp2X0,75, 230V, 2,5M 150 OD WTY BEZBARWNY TYP: SP/WN2,5(2X0,75)BZB | szt |  | 1 | 24 | PLN | 23% |  | 1 | CET | SP | 9.9 | 27.33.13.0 | 85444995 | EC003250 | BEZBARWNY | 0.144
PRW10000204 | PRW10000204-WPL | 5903669018780 | SP/WN2,5(2X0,75)CZN | PRZEW. PRZYŁ. Z WYŁ. NOŻN. H03VVH2-F 2X0,75, 230V, 2,5M 150 OD WTY CZARNY TYP: SP/WN2,5(2X0,75)CZN | szt |  | 1 | 18.3 | PLN | 23% |  | 1 | CET | SP | 9.9 | 27.33.13.0 | 85444995 | EC003250 | CZARNY | 0.144
PRW10000206 | PRW10000206-WPL | 5903669018827 | SP/WN2,5(2X0,75)ZLT | PRZEW. PRZYŁ. Z WYŁ. NOŻN. H03VVH2-F 2X0,75, 230V, 2,5M 150 OD WTY ZŁOTY TYP: SP/WN2,5(2X0,75)ZLT | szt |  | 1 | 19.9 | PLN | 23% |  | 1 | CET | SP | 9.9 | 27.33.13.0 | 85444995 | EC003250 | ZŁOTY | 0.144
PRW10000207 | PRW10000207-WPL | 5903669018834 | SP/WN3,0(2X0,75)BIA | PRZEW. PRZYŁ. Z WYŁ. NOŻN. H03VVH2-F 2X0,75, 230V, 3,0M 150 OD WTY BIAŁY TYP: SP/WN3,0(2X0,75)BIA | szt |  | 1 | 19.3 | PLN | 23% |  | 1 | CET | SP | 9.9 | 27.33.13.0 | 85444995 | EC003250 | BIAŁY | 0.154
PRW10000209 | PRW10000209-WPL | 5903669018865 | SP/WN3,0(2X0,75)BZB | PRZEW. PRZYŁ. Z WYŁ. NOŻN. OMYp2X0,75, 230V, 3,0M 150 OD WTY BEZBARWNY TYP: SP/WN3,0(2X0,75)BZB | szt |  | 1 | 24.1 | PLN | 23% |  | 1 | CET | SP | 9.9 | 27.33.13.0 | 85444995 | EC003250 | BEZBARWNY | 0.154
PRW10000210 | PRW10000210-WPL | 5903669018841 | SP/WN3,0(2X0,75)CZN | PRZEW. PRZYŁ. Z WYŁ. NOŻN. H03VVH2-F 2X0,75, 230V, 3,0M 150 OD WTY CZARNY TYP: SP/WN3,0(2X0,75)CZN | szt |  | 1 | 19 | PLN | 23% |  | 1 | CET | SP | 9.9 | 27.33.13.0 | 85444995 | EC003250 | CZARNY | 0.154
PRW10000211 | PRW10000211-WPL | 5903669018872 | SP/WN3,0(2X0,75)SRB | PRZEW. PRZYŁ. Z WYŁ. NOŻN. H03VVH2-F 2X0,75, 230V, 3,0M 150 OD WTY SREBRNY TYP: SP/WN3,0(2X0,75)SRB | szt |  | 1 | 21.3 | PLN | 23% |  | 1 | CET | SP | 9.9 | 27.33.13.0 | 85444995 | EC003250 | SREBRNY | 0.154
PRW10000212 | PRW10000212-WPL | 5903669018889 | SP/WN3,0(2X0,75)ZLT | PRZEW. PRZYŁ. Z WYŁ. NOŻN. H03VVH2-F 2X0,75, 230V, 3,0M 150 OD WTY ZŁOTY TYP: SP/WN3,0(2X0,75)ZLT | szt |  | 1 | 20.8 | PLN | 23% |  | 1 | CET | SP | 9.9 | 27.33.13.0 | 85444995 | EC003250 | ZŁOTY | 0.154
PRW10000213 | PRW10000213-WPL | 5903669018896 | SP/WN3,5(2X0,75)BIA | PRZEW. PRZYŁ. Z WYŁ. NOŻN. H03VVH2-F 2X0,75, 230V, 3,5M 150 OD WTY BIAŁY TYP: SP/WN3,5(2X0,75)BIA | szt |  | 1 | 20.6 | PLN | 23% |  | 1 | CET | SP | 9.9 | 27.33.13.0 | 85444995 | EC003250 | BIAŁY | 0.174
PRW10000214 | PRW10000214-WPL | 5903669018919 | SP/WN3,5(2X0,75)BRA | PRZEW. PRZYŁ. Z WYŁ. NOŻN. H03VVH2-F 2X0,75, 230V, 3,5M 150 OD WTY BRĄZOWY TYP: SP/WN3,5(2X0,75)BRA | szt |  | 1 | 22.8 | PLN | 23% |  | 1 | CET | SP | 9.9 | 27.33.13.0 | 85444995 | EC003250 | BRĄZOWY | 0.174
PRW10000215 | PRW10000215-WPL | 5903669018926 | SP/WN3,5(2X0,75)BZB | PRZEW. PRZYŁ. Z WYŁ. NOŻN. OMYp2X0,75, 230V, 3,5M 150 OD WTY BEZBARWNY TYP: SP/WN3,5(2X0,75)BZB | szt |  | 1 | 26.1 | PLN | 23% |  | 1 | CET | SP | 9.9 | 27.33.13.0 | 85444995 | EC003250 | BEZBARWNY | 0.174
PRW10000216 | PRW10000216-WPL | 5903669018902 | SP/WN3,5(2X0,75)CZN | PRZEW. PRZYŁ. Z WYŁ. NOŻN. H03VVH2-F 2X0,75, 230V, 3,5M 150 OD WTY CZARNY TYP: SP/WN3,5(2X0,75)CZN | szt |  | 1 | 20.9 | PLN | 23% |  | 1 | CET | SP | 9.9 | 27.33.13.0 | 85444995 | EC003250 | CZARNY | 0.174
PRW10000217 | PRW10000217-WPL | 5903669018933 | SP/WN3,5(2X0,75)SRB | PRZEW. PRZYŁ. Z WYŁ. NOŻN. H03VVH2-F 2X0,75, 230V, 3,5M 150 OD WTY SREBRNY TYP: SP/WN3,5(2X0,75)SRB | szt |  | 1 | 22.7 | PLN | 23% |  | 1 | CET | SP | 9.9 | 27.33.13.0 | 85444995 | EC003250 | SREBRNY | 0.174
PRW10000218 | PRW10000218-WPL | 5903669018940 | SP/WN3,5(2X0,75)ZLT | PRZEW. PRZYŁ. Z WYŁ. NOŻN. H03VVH2-F 2X0,75, 230V, 3,5M 150 OD WTY ZŁOTY TYP: SP/WN3,5(2X0,75)ZLT | szt |  | 1 | 22.2 | PLN | 23% |  | 1 | CET | SP | 9.9 | 27.33.13.0 | 85444995 | EC003250 | ZŁOTY | 0.174
PRW10000219 | PRW10000219-WPL | 5903669018957 | SP/WN4,0(2X0,75)BIA | PRZEW. PRZYŁ. Z WYŁ. NOŻN. H03VVH2-F 2X0,75, 230V, 4,0M 150 OD WTY BIAŁY TYP: SP/WN4,0(2X0,75)BIA | szt |  | 1 | 21.8 | PLN | 23% |  | 1 | CET | SP | 9.9 | 27.33.13.0 | 85444995 | EC003250 | BIAŁY | 0.194
PRW10000220 | PRW10000220-WPL | 5903669018971 | SP/WN4,0(2X0,75)BRA | PRZEW. PRZYŁ. Z WYŁ. NOŻN. H03VVH2-F 2X0,75, 230V, 4,0M 150 OD WTY BRĄZOWY TYP: SP/WN4,0(2X0,75)BRA | szt |  | 1 | 23.6 | PLN | 23% |  | 1 | CET | SP | 9.9 | 27.33.13.0 | 85444995 | EC003250 | BRĄZOWY | 0.194
PRW10000221 | PRW10000221-WPL | 5903669018988 | SP/WN4,0(2X0,75)BZB | PRZEW. PRZYŁ. Z WYŁ. NOŻN. OMYp2X0,75, 230V, 4,0M 150 OD WTY BEZBARWNY TYP: SP/WN4,0(2X0,75)BZB | szt |  | 1 | 27.9 | PLN | 23% |  | 1 | CET | SP | 9.9 | 27.33.13.0 | 85444995 | EC003250 | BEZBARWNY | 0.194
PRW10000222 | PRW10000222-WPL | 5903669018964 | SP/WN4,0(2X0,75)CZN | PRZEW. PRZYŁ. Z WYŁ. NOŻN. H03VVH2-F 2X0,75, 230V, 4,0M 150 OD WTY CZARNY TYP: SP/WN4,0(2X0,75)CZN | szt |  | 1 | 21.5 | PLN | 23% |  | 1 | CET | SP | 9.9 | 27.33.13.0 | 85444995 | EC003250 | CZARNY | 0.194
PRW10000224 | PRW10000224-WPL | 5903669019008 | SP/WN4,0(2X0,75)ZLT | PRZEW. PRZYŁ. Z WYŁ. NOŻN. H03VVH2-F 2X0,75, 230V, 4,0M 150 OD WTY ZŁOTY TYP: SP/WN4,0(2X0,75)ZLT | szt |  | 1 | 23.4 | PLN | 23% |  | 1 | CET | SP | 9.9 | 27.33.13.0 | 85444995 | EC003250 | ZŁOTY | 0.194
PRW10000227 | PRW10000227-WPL | 5903669022015 | SP/WN4,5(2X0,75)BZB | PRZEW. PRZYŁ. Z WYŁ. NOŻN. OMYp2X0,75, 230V, 4,5M 150 OD WTY BEZBARWNY TYP: SP/WN4,5(2X0,75)BZB | szt |  | 1 | 28.9 | PLN | 23% |  | 1 | CET | SP | 9.9 | 27.33.13.0 | 85444995 | EC003250 | BEZBARWNY | 0.21
PRW10000228 | PRW10000228-WPL | 5903669022022 | SP/WN4,5(2X0,75)CZN | PRZEW. PRZYŁ. Z WYŁ. NOŻN. H03VVH2-F 2X0,75, 230V, 4,5M 150 OD WTY CZARNY TYP: SP/WN4,5(2X0,75)CZN | szt |  | 1 | 22.3 | PLN | 23% |  | 1 | CET | SP | 9.9 | 27.33.13.0 | 85444995 | EC003250 | CZARNY | 0.21
PRW10000230 | PRW10000230-WPL | 5903669022046 | SP/WN4,5(2X0,75)ZLT | PRZEW. PRZYŁ. Z WYŁ. NOŻN. H03VVH2-F 2X0,75, 230V, 4,5M 150 OD WTY ZŁOTY TYP: SP/WN4,5(2X0,75)ZLT | szt |  | 1 | 24 | PLN | 23% |  | 1 | CET | SP | 9.9 | 27.33.13.0 | 85444995 | EC003250 | ZŁOTY | 0.21
PRW10000231 | PRW10000231-WPL | 5903669022053 | SP/WN5,0(2X0,75)BIA | PRZEW. PRZYŁ. Z WYŁ. NOŻN. H03VVH2-F 2X0,75, 230V, 5,0M 150 OD WTY BIAŁY TYP: SP/WN5,0(2X0,75)BIA | szt |  | 1 | 23.8 | PLN | 23% |  | 1 | CET | SP | 9.9 | 27.33.13.0 | 85444995 | EC003250 | BIAŁY | 0.25
PRW10000234 | PRW10000234-WPL | 5903669022176 | SP/WN5,0(2X0,75)CZN | PRZEW. PRZYŁ. Z WYŁ. NOŻN. H03VVH2-F 2X0,75, 230V, 5,0M 150 OD WTY CZARNY TYP: SP/WN5,0(2X0,75)CZN | szt |  | 1 | 23.5 | PLN | 23% |  | 1 | CET | SP | 9.9 | 27.33.13.0 | 85444995 | EC003250 | CZARNY | 0.25
PRW10000236 | PRW10000236-WPL | 5903669022190 | SP/WN5,0(2X0,75)ZLT | PRZEW. PRZYŁ. Z WYŁ. NOŻN. H03VVH2-F 2X0,75, 230V, 5,0M 150 OD WTY ZŁOTY TYP: SP/WN5,0(2X0,75)ZLT | szt |  | 1 | 24.6 | PLN | 23% |  | 1 | CET | SP | 9.9 | 27.33.13.0 | 85444995 | EC003250 | ZŁOTY | 0.25
PRW10000243 | PRW10000243-WPL | 5903669004943 | SP1,5(2X0,50)BIA | PRZEW. PRZYŁ. 1,5M BIAŁY TYP: SP1,5(2X0,50)BIA | szt |  | 1 | 5.3 | PLN | 23% |  | 1 | CET | SP | 9.9 | 27.33.13.0 | 85444995 | EC003250 | BIAŁY | 0.06
PRW10000245 | PRW10000245-WPL | 5903669154747 | SP1,5(2X0,50)BZB | PRZEW. PRZYŁ. 1,5M BEZBARWNY TYP: SP1,5(2X0,50)BZB | szt |  | 1 | 7.4 | PLN | 23% |  | 1 | CET | SP | 9.9 | 27.33.13.0 | 85444995 | EC003250 | BEZBARWNY | 0.06
PRW10000246 | PRW10000246-WPL | 5903669001683 | SP1,5(2X0,50)CZN | PRZEW. PRZYŁ. 1,5M CZARNY TYP: SP1,5(2X0,50)CZN | szt |  | 1 | 5.3 | PLN | 23% |  | 1 | CET | SP | 9.9 | 27.33.13.0 | 85444995 | EC003250 | CZARNY | 0.06
PRW10000251 | PRW10000251-WPL | 5903669154983 | SP1,5(2X0,50)ZLT | PRZEW. PRZYŁ. 1,5M ZŁOTY TYP: SP1,5(2X0,50)ZLT | szt |  | 1 | 5.9 | PLN | 23% |  | 1 | CET | SP | 9.9 | 27.33.13.0 | 85444995 | EC003250 | ZŁOTY | 0.06
PRW10000252 | PRW10000252-WPL | 5903669155027 | SP1,5(2X0,75)BIA | PRZEW. PRZYŁ. 1,5M BIAŁY TYP: SP1,5(2X0,75)BIA | szt |  | 1 | 6.4 | PLN | 23% |  | 1 | CET | SP | 9.9 | 27.33.13.0 | 85444995 | EC003250 | BIAŁY | 0.06
PRW10000253 | PRW10000253-WPL | 5903669155065 | SP1,5(2X0,75)CZN | PRZEW. PRZYŁ. 1,5M CZARNY TYP: SP1,5(2X0,75)CZN | szt |  | 1 | 6.4 | PLN | 23% |  | 1 | CET | SP | 9.9 | 27.33.13.0 | 85444995 | EC003250 | CZARNY | 0.06
PRW10000255 | PRW10000255-WPL | 5903669155140 | SP1,6(2X0,50)BIA | PRZEW. PRZYŁ. 1,6M BIAŁY TYP: SP1,6(2X0,50)BIA | szt |  | 1 | 5.4 | PLN | 23% |  | 1 | CET | SP | 9.9 | 27.33.13.0 | 85444995 | EC003250 | BIAŁY | 0.06
PRW10000256 | PRW10000256-WPL | 5903669155188 | SP1,6(2X0,50)BRA | PRZEW. PRZYŁ. 1,6M BRĄZOWY TYP: SP1,6(2X0,50)BRA | szt |  | 1 | 5.9 | PLN | 23% |  | 1 | CET | SP | 9.9 | 27.33.13.0 | 85444995 | EC003250 | BRĄZOWY | 0.06
PRW10000257 | PRW10000257-WPL | 5903669001737 | SP1,6(2X0,50)CZN | PRZEW. PRZYŁ. 1,6M CZARNY TYP: SP1,6(2X0,50)CZN | szt |  | 1 | 5.4 | PLN | 23% |  | 1 | CET | SP | 9.9 | 27.33.13.0 | 85444995 | EC003250 | CZARNY | 0.06
PRW10000261 | PRW10000261-WPL | 5903669000747 | SP1,6(2X0,50)ZLT | PRZEW. PRZYŁ. 1,6M ZŁOTY TYP: SP1,6(2X0,50)ZLT | szt |  | 1 | 5.9 | PLN | 23% |  | 1 | CET | SP | 9.9 | 27.33.13.0 | 85444995 | EC003250 | ZŁOTY | 0.06
PRW10000265 | PRW10000265-WPL | 5903669022367 | SP1,9(2X0,50)BIA | PRZEW. PRZYŁ. 1,9M BIAŁY TYP: SP1,9(2X0,50)BIA | szt |  | 1 | 6.1 | PLN | 23% |  | 1 | CET | SP | 9.9 | 27.33.13.0 | 85444995 | EC003250 | BIAŁY | 0.07
PRW10000266 | PRW10000266-WPL | 5903669022374 | SP1,9(2X0,50)BRA | PRZEW. PRZYŁ. 1,9M BRĄZOWY TYP: SP1,9(2X0,50)BRA | szt |  | 1 | 6.6 | PLN | 23% |  | 1 | CET | SP | 9.9 | 27.33.13.0 | 85444995 | EC003250 | BRĄZOWY | 0.07
PRW10000267 | PRW10000267-WPL | 5903669024002 | SP1,9(2X0,50)BZB | PRZEW. PRZYŁ. 1,9M BEZBARWNY TYP: SP1,9(2X0,50)BZB | szt |  | 1 | 8.3 | PLN | 23% |  | 1 | CET | SP | 9.9 | 27.33.13.0 | 85444995 | EC003250 | BEZBARWNY | 0.07
PRW10000268 | PRW10000268-WPL | 5903669022398 | SP1,9(2X0,50)CZN | PRZEW. PRZYŁ. 1,9M CZARNY TYP: SP1,9(2X0,50)CZN | szt |  | 1 | 6.1 | PLN | 23% |  | 1 | CET | SP | 9.9 | 27.33.13.0 | 85444995 | EC003250 | CZARNY | 0.07
PRW10000271 | PRW10000271-WPL | 5903669022459 | SP1,9(2X0,50)SRB | PRZEW. PRZYŁ. 1,9M SREBRNY TYP: SP1,9(2X0,50)SRB | szt |  | 1 | 6.9 | PLN | 23% |  | 1 | CET | SP | 9.9 | 27.33.13.0 | 85444995 | EC003250 | SREBRNY | 0.07
PRW10000273 | PRW10000273-WPL | 5903669022473 | SP1,9(2X0,50)ZLT | PRZEW. PRZYŁ. 1,9M ZŁOTY TYP: SP1,9(2X0,50)ZLT | szt |  | 1 | 6.7 | PLN | 23% |  | 1 | CET | SP | 9.9 | 27.33.13.0 | 85444995 | EC003250 | ZŁOTY | 0.07
PRW10000274 | PRW10000274-WPL | 5903669022503 | SP1,9(2X0,75)BIA | PRZEW. PRZYŁ. 1,9M BIAŁY TYP: SP1,9(2X0,75)BIA | szt |  | 1 | 6.9 | PLN | 23% |  | 1 | CET | SP | 9.9 | 27.33.13.0 | 85444995 | EC003250 | BIAŁY | 0.07
PRW10000275 | PRW10000275-WPL | 5903669156345 | SP1,9(2X0,75)BRA | PRZEW. PRZYŁ. 1,9M BRĄZOWY TYP: SP1,9(2X0,75)BRA | szt |  | 1 | 7.3 | PLN | 23% |  | 1 | CET | SP | 9.9 | 27.33.13.0 | 85444995 | EC003250 | BRĄZOWY | 0.07
PRW10000276 | PRW10000276-WPL | 5903669156383 | SP1,9(2X0,75)BZB | PRZEW. PRZYŁ. 1,9M BEZBARWNY TYP: SP1,9(2X0,75)BZB | szt |  | 1 | 9.2 | PLN | 23% |  | 1 | CET | SP | 9.9 | 27.33.13.0 | 85444995 | EC003250 | BEZBARWNY | 0.07
PRW10000277 | PRW10000277-WPL | 5903669156420 | SP1,9(2X0,75)CZN | PRZEW. PRZYŁ. 1,9M CZARNY TYP: SP1,9(2X0,75)CZN | szt |  | 1 | 6.9 | PLN | 23% |  | 1 | CET | SP | 9.9 | 27.33.13.0 | 85444995 | EC003250 | CZARNY | 0.07
PRW10000279 | PRW10000279-WPL | 5903669156505 | SP1,9(2X0,75)ZLT | PRZEW. PRZYŁ. 1,9M ZŁOTY TYP: SP1,9(2X0,75)ZLT | szt |  | 1 | 7.3 | PLN | 23% |  | 1 | CET | SP | 9.9 | 27.33.13.0 | 85444995 | EC003250 | ZŁOTY | 0.07
PRW10000280 | PRW10000280-WPL | 5903669022534 | SP2,0(2X0,50)BIA | PRZEW. PRZYŁ. 2,0M BIAŁY TYP: SP2,0(2X0,50)BIA | szt |  | 1 | 6.2 | PLN | 23% |  | 1 | CET | SP | 9.9 | 27.33.13.0 | 85444995 | EC003250 | BIAŁY | 0.08
PRW10000282 | PRW10000282-WPL | 5903669156703 | SP2,0(2X0,50)CZN | PRZEW. PRZYŁ. 2,0M CZARNY TYP: SP2,0(2X0,50)CZN | szt |  | 1 | 6.2 | PLN | 23% |  | 1 | CET | SP | 9.9 | 27.33.13.0 | 85444995 | EC003250 | CZARNY | 0.08
PRW10000285 | PRW10000285-WPL | 5903669156789 | SP2,0(2X0,50)SRB | PRZEW. PRZYŁ. 2,0M SREBRNY TYP: SP2,0(2X0,50)SRB | szt |  | 1 | 7 | PLN | 23% |  | 1 | CET | SP | 9.9 | 27.33.13.0 | 85444995 | EC003250 | SREBRNY | 0.08
PRW10000287 | PRW10000287-WPL | 5903669156864 | SP2,0(2X0,50)ZLT | PRZEW. PRZYŁ. 2,0M ZŁOTY TYP: SP2,0(2X0,50)ZLT | szt |  | 1 | 7.9 | PLN | 23% |  | 1 | CET | SP | 9.9 | 27.33.13.0 | 85444995 | EC003250 | ZŁOTY | 0.08
PRW10000288 | PRW10000288-WPL | 5903669001911 | SP2,0(2X0,75)BIA | PRZEW. PRZYŁ. 2,0M BIAŁY TYP: SP2,0(2X0,75)BIA | szt |  | 1 | 7.5 | PLN | 23% |  | 1 | CET | SP | 9.9 | 27.33.13.0 | 85444995 | EC003250 | BIAŁY | 0.08
PRW10000289 | PRW10000289-WPL | 5903669001928 | SP2,0(2X0,75)BRA | PRZEW. PRZYŁ. 2,0M BRĄZOWY TYP: SP2,0(2X0,75)BRA | szt |  | 1 | 7.9 | PLN | 23% |  | 1 | CET | SP | 9.9 | 27.33.13.0 | 85444995 | EC003250 | BRĄZOWY | 0.08
PRW10000290 | PRW10000290-WPL | 5903669001935 | SP2,0(2X0,75)BZB | PRZEW. PRZYŁ. 2,0M BEZBARWNY TYP: SP2,0(2X0,75)BZB | szt |  | 1 | 9.8 | PLN | 23% |  | 1 | CET | SP | 9.9 | 27.33.13.0 | 85444995 | EC003250 | BEZBARWNY | 0.08
PRW10000291 | PRW10000291-WPL | 5903669001942 | SP2,0(2X0,75)CZN | PRZEW. PRZYŁ. 2,0M CZARNY TYP: SP2,0(2X0,75)CZN | szt |  | 1 | 7.5 | PLN | 23% |  | 1 | CET | SP | 9.9 | 27.33.13.0 | 85444995 | EC003250 | CZARNY | 0.08
PRW10000292 | PRW10000292-WPL | 5903669157106 | SP2,0(2X0,75)SRB | PRZEW. PRZYŁ. 2,0M SREBRNY TYP: SP2,0(2X0,75)SRB | szt |  | 1 | 8.2 | PLN | 23% |  | 1 | CET | SP | 9.9 | 27.33.13.0 | 85444995 | EC003250 | SREBRNY | 0.08
PRW10000293 | PRW10000293-WPL | 5903669022558 | SP2,0(2X0,75)ZLT | PRZEW. PRZYŁ. 2,0M ZŁOTY TYP: SP2,0(2X0,75)ZLT | szt |  | 1 | 8 | PLN | 23% |  | 1 | CET | SP | 9.9 | 27.33.13.0 | 85444995 | EC003250 | ZŁOTY | 0.08

## CET uproszczony 17 08 2026
SUMA wartość
INDEKS | SYMBOL | GRUPA RABAT | NAZWA WYROBU | JM | CENNIK ważny od: 17.08.2026 | DODATKOWE INFORMACJE | RABAT | CENA ZAKUPU | ILOŚĆ | WARTOŚĆ | 0
ID | SYMBOL | KC | Przewody koncentryczne CESAT UHD (4K) |  | CENNIK ważny od: 17.08.2026 | DODATKOWE INFORMACJE |  | CENA ZAKUPU | ILOŚĆ | WARTOŚĆ
KAB10000773 | XWDXpek 75 1,0/4,8; czarny; CESAT | KC | Przewód koncentryczny XWDXpek 75 1,0/4,8; czarny UV; (UHD-4K); CESAT | km | 2672 |  | 0% | 2672 |  | 0
KAB10000774 | YWDXpek 75 1,0/4,8; CESAT | KC | Przewód koncentryczny YWDXpek 75 1,0/4,8; Eca; (UHD-4K); CESAT | km | 2557 |  | 0% | 2557 |  | 0
KAB10000775 | YWDXpek 75 1,0/4,8 kl.A, Eca; CESAT | KC | Przewód koncentryczny YWDXpek 75 1,0/4,8 (77% CuSn) Eca; (UHD-4K); CESAT | km | 3349 | Na zamówienie poprzedzone zapytaniem ofertowym | 0% | 3349 |  | 0
KAB10000785 | HWDXpek 75 1,0/4,8; CESAT | KC | Przewód koncentryczny HWDXpek 75 1,0/4,8; Eca; (UHD-4K); bezhalogen. CESAT | km | 2680 | Na zamówienie poprzedzone zapytaniem ofertowym | 0% | 2680 |  | 0
KAB10000977 | YWDXpek 75 1,1/4,8; Eca; (UHD-4K); CESAT | KC | Przewód koncentryczny YWDXpek 75 1,1/4,8; Eca; (UHD-4K); CESAT |  | 2744 |  | 0% | 2744 |  | 0
KAB10002037-0100 | YWDXpek 75 1,13/4,8 (77% AL.+AL./PET) CESAT NOWOŚĆ | KC | Przewód koncentryczny YWDXpek 75 1,13/4,8 (77% AL.) Eca; (UHD-4K); CESAT |  | 2100 |  | 0% | 2100 |  | 0
KAB10002037-0300 | YWDXpek 75 1,13/4,8 (77% AL.+AL./PET) CESAT karton 300m NOWOŚĆ | KC | Przewód koncentryczny YWDXpek 75 1,13/4,8 (77% AL.) Eca; (UHD-4K); CESAT karton |  | 2150 |  | 0% | 2150 |  | 0
KAB10000793 | YWDXpek 75 1,0/4,8 TRISHIELD, CESAT | KC | Przewód koncentryczny YWDXpek 75 1,0/4,8 TRISHIELD, ekran AL./PET + oplot 33% + ekran AL./PET; Eca; (UHD-4K); CESAT | km | 2668 | Na zamówienie poprzedzone zapytaniem ofertowym | 0% | 2668 |  | 0
KAB10000811 | HWDXpek 75 1,0/4,8 TRISHIELD, CESAT | KC | Przewód koncentryczny HWDXpek 75 1,0/4,8 TRISHIELD, ekran AL./PET + oplot 33% + ekran AL./PET; Eca; (UHD-4K); bezhalogen. CESAT | km | 2787 | Na zamówienie poprzedzone zapytaniem ofertowym | 0% | 2787 |  | 0
KAB10000814 | YWDXpek 75 1,0/4,8 TRISHIELD kl.A, CESAT | KC | Przewód koncentryczny YWDXpek 75 1,0/4,8 TRISHIELD kl.A ekran AL./PET + oplot 77% + ekran AL./PET; Eca; (UHD-4K); CESAT | km | 3456 | Na zamówienie poprzedzone zapytaniem ofertowym | 0% | 3456 |  | 0
KAB10000817 | HWDXpek 75 1,0/4,8 TRISHIELD kl.A, CESAT | KC | Przewód koncentryczny HWDXpek 75 1,0/4,8 TRISHIELD kl.A ekran AL./PET + oplot 77% + ekran AL./PET; Eca; (UHD-4K); bezhalogen. CESAT | km | 3571 | Na zamówienie poprzedzone zapytaniem ofertowym | 0% | 3571 |  | 0
KAB10000826 | YWDXpek 75 1,13/4,8 , CESAT | KC | Przewód koncentryczny YWDXpek 75 1,13/4,8 ; ekran AL./PET + oplot 33%; Eca; (UHD-4K); CESAT | km | 2806 |  | 0% | 2806 |  | 0
KAB10000827 | HWDXpek 75 1,13/4,8 , CESAT | KC | Przewód koncentryczny HWDXpek 75 1,13/4,8 ; ekran AL./PET + oplot 33%; Eca; (UHD-4K); bezhalogen. CESAT | km | 2909 | Na zamówienie poprzedzone zapytaniem ofertowym | 0% | 2909 |  | 0
KAB10000836 | YWDXpek 75 1,13/4,8 kl.A, CESAT | KC | Przewód koncentryczny YWDXpek 75 1,13/4,8 kl.A ekran AL./PET + oplot 77%; Eca; (UHD-4K); CESAT | km | 3707 |  | 0% | 3707 |  | 0
KAB10000889 | HWDXpek 75 1,13/4,8 kl.A | KC | Przewód koncentryczny HWDXpek 75 1,13/4,8 kl.A ekran AL./PET + oplot 77%; Eca;(UHD-4K); bezhalogen. CESAT | km | 3844 | Na zamówienie poprzedzone zapytaniem ofertowym | 0% | 3844 |  | 0
KAB10000914 | YWDXpek 75 1,15/5,0 CESAT | KC | Przewód koncentryczny YWDXpek 75 1,15/5,0; Eca; (UHD-4K); CESAT | km | 2861 |  | 0% | 2861 |  | 0
KAB10000915 | XzWDXpekw 75 1,0/4,8 CESAT | KC | Przewód koncentryczny XzWDXpekw 75 1,0/4,8 czarny (wypełnienie żelem); (UHD-4K); CESAT | km | 2900 |  | 0% | 2900 |  | 0
KAB10000918 | XzWDXpekw 75 1,13/4,8 CESAT | KC | Przewód koncentryczny XzWDXpekw 75 1,13/4,8 czarny (wypełnienie żelem); (UHD-4K); CESAT | km | 3100 | Na zamówienie poprzedzone zapytaniem ofertowym | 0% | 3100 |  | 0
KAB10001013 | YWD 75 0,59/3,7 + OMY 2x0,50 | KC | Przewód koncentryczny z zasilaniem (w jednym) YWD 75 0,59/3,7 + OMY 2x0,50 | km | 4568 |  | 0% | 4568 |  | 0
KAB10000950 | YWD 75 0,59/3,7+OMY 2x0,50; CZARNY UV | KC | Przewód koncentryczny z zasilaniem (w jednym) YWD 75 0,59/3,7 + OMY 2x0,50; CZARNY UV | km | 4568 | Na zamówienie poprzedzone zapytaniem ofertowym | 0% | 4568 |  | 0
KAB10000953 | YWDXpek 75 1,0/4,8+OMY 2x1,0; CESAT | KC | Przewód koncentryczny z zasilaniem (w jednym) YWDXpek 75 1,0/4,8 + OMY 2x1,0; CESAT | km | 4803 |  | 0% | 4803 |  | 0
KAB10000963 | YWDXpek 75 1,0/4,8+OMY 2x1,0; CESAT; CZARNY UV | KC | Przewód koncentryczny z zasilaniem (w jednym) YWDXpek 75 1,0/4,8 + OMY 2x1,0; CESAT; CZARNY UV | km | 4803 | Na zamówienie poprzedzone zapytaniem ofertowym | 0% | 4803 |  | 0
KAB10001015 | YWDek 75 0,59/3,7+OMY 2X0,50 | KC | Przewód koncentryczny z zasilaniem (w jednym) YWDek 75 0,59/3,7 + OMY 2X0,50 | km | 3874 |  | 0% | 3874 |  | 0
KAB10000981 | YWDek 75 0,59/3,7 +OMY 2X0,5; CZARNY UV | KC | Przewód koncentryczny z zasilaniem (w jednym) YWDek 75 0,59/3,7 + OMY 2X0,5; CZARNY UV | km | 3874 | Na zamówienie poprzedzone zapytaniem ofertowym | 0% | 3874 |  | 0
ID | SYMBOL | TI | Przewody teleinformatyczne |  | CENNIK ważny od: 17.08.2026 | DODATKOWE INFORMACJE |  | CENA ZAKUPU | ILOŚĆ | WARTOŚĆ
KAB10000462 | UTP KAT. 5e 4x2x0,50 SZR | TI | Przewód teleinformatyczny UTP KAT 5e 4x2x0,50 |  | 2351 |  | 0% | 2351 |  | 0
KAB10001008 | UTP KAT. 6 4x2x0,60 SZR | TI | Przewód teleinformatyczny UTP KAT 6 4x2x0,60 (szpule 500m, 1000m) |  | 3329 | Na zamówienie poprzedzone zapytaniem ofertowym | 0% | 3329 |  | 0
KAB10011076 | ZAMEL UTP KAT. 6 SZR | TI | Przewód teleinformatyczny ZAMEL UTP kat.6 szary (karton 305m) |  | 2300 |  | 0% | 2300 |  | 0
KAB10000758 | UTPz KAT. 5e 4x2x0,50 CZR | TI | Przewód teleinformatyczny UTPz KAT 5e 4x2x0,5; czarny UV |  | 2551 |  | 0% | 2551 |  | 0
KAB10000727 | UTPw KAT. 5e 4x2x0,50 CZN | TI | Przewód teleinformatyczny UTPw KAT 5e 4x2x0,5; (wypełnienie żelem) |  | 2900 |  | 0% | 2900 |  | 0
KAB10000870 | UTP KAT. 5e 4x2x0,50 LSOH | TI | Przewód teleinformatyczny UTP KAT 5e 4x2x0,5 LSOH |  | 2477 |  | 0% | 2477 |  | 0
KAB10000872 | UTP KAT. 6 4x2x0,60 LSOH | TI | Przewód teleinformatyczny UTP KAT 6 4x2x0,60 LSOH |  | 3447 | Na zamówienie poprzedzone zapytaniem ofertowym | 0% | 3447 |  | 0
KAB10000054 | FTP KAT. 5e 4x2x0,50 SZR | TI | Przewód teleinformatyczny FTP KAT 5e 4x2x0,5 |  | 2934 |  | 0% | 2934 |  | 0
KAB10011078 | ZAMEL FTP KAT. 6 SZR | TI | Przewód teleinformatyczny ZAMEL FTP KAT 6 szary. (szpulka 305m) |  | 2970 |  | 0% | 2970 |  | 0
KAB10000759 | FTPz KAT. 5e 4x2x0,50 CZR | TI | Przewód teleinformatyczny FTPz KAT 5e 4x2x0,5; czarny UV |  | 3091 |  | 0% | 3091 |  | 0
KAB10000715 | FTPw KAT. 5e 4x2x0,50 CZN | TI | Przewód teleinformatyczny FTPw KAT 5e 4x2x0,5; (wypełnienie żelem) |  | 3500 |  | 0% | 3500 |  | 0
KAB10000871 | FTP KAT. 5e 4x2x0,50 LSOH | TI | Przewód teleinformatyczny FTP KAT 5e 4x2x0,50 LSOH |  | 3060 | Na zamówienie poprzedzone zapytaniem ofertowym | 0% | 3060 |  | 0
ID | SYMBOL | SOL | Kable fotowoltaiczne SOLARCET |  | CENNIK ważny od: 17.08.2026 | DODATKOWE INFORMACJE |  | CENA ZAKUPU | ILOŚĆ | WARTOŚĆ
KAB10002016 | H1Z2Z2-K 1x2,5 SOLARCET | SOL | Kabel fotowoltaiczny H1Z2Z2-K 1x2,5 1,0/1KV SOLARCET, czarny |  | 2527 | Do wyczerpania zapasów | 0% | 2527 |  | 0
KAB10002017 | H1Z2Z2-K 1x2,5 SOLARCET | SOL | Kabel fotowoltaiczny H1Z2Z2-K 1x2,5 1,0/1KV SOLARCET, czerwony |  | 2527 | Do wyczerpania zapasów | 0% | 2527 |  | 0
KAB10002018 | H1Z2Z2-K 1x2,5 SOLARCET | SOL | Kabel fotowoltaiczny H1Z2Z2-K 1x2,5 1,0/1KV SOLARCET, niebieski |  | 2527 | Do wyczerpania zapasów | 0% | 2527 |  | 0
KAB10002019 | H1Z2Z2-K 1x4,0 SOLARCET | SOL | Kabel fotowoltaiczny H1Z2Z2-K 1x4,0 1,0/1KV SOLARCET, czarny |  | 3952 |  | 0% | 3952 |  | 0
KAB10002020 | H1Z2Z2-K 1x4,0 SOLARCET | SOL | Kabel fotowoltaiczny H1Z2Z2-K 1x4,0 1,0/1KV SOLARCET, czerwony |  | 3952 |  | 0% | 3952 |  | 0
KAB10002021 | H1Z2Z2-K 1x4,0 SOLARCET | SOL | Kabel fotowoltaiczny H1Z2Z2-K 1x4,0 1,0/1KV SOLARCET, niebieski |  | 3952 |  | 0% | 3952 |  | 0
KAB10002022 | H1Z2Z2-K 1x6,0 SOLARCET | SOL | Kabel fotowoltaiczny H1Z2Z2-K 1x6,0 1,0/1KV SOLARCET, czarny |  | 5528 |  | 0% | 5528 |  | 0
KAB10002023 | H1Z2Z2-K 1x6,0 SOLARCET | SOL | Kabel fotowoltaiczny H1Z2Z2-K 1x6,0 1,0/1KV SOLARCET, czerwony |  | 5528 |  | 0% | 5528 |  | 0
KAB10002024 | H1Z2Z2-K 1x6,0 SOLARCET | SOL | Kabel fotowoltaiczny H1Z2Z2-K 1x6,0 1,0/1KV SOLARCET, niebieski |  | 5528 |  | 0% | 5528 |  | 0
ID | SYMBOL | TK0,5 | Kable telekomunikacyjne stacyjne z żyłami o średnicy 0,5 mm |  | CENNIK ważny od: 17.08.2026 | DODATKOWE INFORMACJE |  | CENA ZAKUPU | ILOŚĆ | WARTOŚĆ
KAB10000660 | YTKSY 1x2x0,50 BIA | TK0,5 | Kabel telekomunikacyjny, stacyjny YTKSY 1x2x0,50 Biały |  | 635 |  | 0% | 635 |  | 0
KAB10000662 | YTKSY 1x4x0,50 BIA | TK0,5 | Kabel telekomunikacyjny, stacyjny YTKSY 1x4x0,50 Biały |  | 1134 |  | 0% | 1134 |  | 0
KAB10000665 | YTKSY 2x2x0,50 BIA | TK0,5 | Kabel telekomunikacyjny, stacyjny YTKSY 2x2x0,50 Biały |  | 1143 |  | 0% | 1143 |  | 0
KAB10000668 | YTKSY 3x2x0,50 BIA | TK0,5 | Kabel telekomunikacyjny, stacyjny YTKSY 3x2x0,50 Biały |  | 1689 |  | 0% | 1689 |  | 0
KAB10000669 | YTKSY 4x2x0,50 BIA | TK0,5 | Kabel telekomunikacyjny, stacyjny YTKSY 4x2x0,50 Biały |  | 2064 |  | 0% | 2064 |  | 0
KAB10000670 | YTKSY 5x2x0,50 BIA | TK0,5 | Kabel telekomunikacyjny, stacyjny YTKSY 5x2x0,50 Biały |  | 2503 |  | 0% | 2503 |  | 0
KAB10000671 | YTKSY 6x2x0,50 BIA | TK0,5 | Kabel telekomunikacyjny, stacyjny YTKSY 6x2x0,50 Biały |  | 2947 |  | 0% | 2947 |  | 0
KAB10000672 | YTKSY 7x2x0,50 BIA | TK0,5 | Kabel telekomunikacyjny, stacyjny YTKSY 7x2x0,50 Biały |  | 3300 |  | 0% | 3300 |  | 0
KAB10000673 | YTKSY 8x2x0,50 BIA | TK0,5 | Kabel telekomunikacyjny, stacyjny YTKSY 8x2x0,50 Biały |  | 3741 |  | 0% | 3741 |  | 0
KAB10000657 | YTKSY 10x2x0,50 BIA | TK0,5 | Kabel telekomunikacyjny, stacyjny YTKSY 10x2x0,50 Biały |  | 4542 |  | 0% | 4542 |  | 0
KAB10000677 | YTKSYekw 1x2x0,50 BIA | TK0,5 | Kabel telekomunikacyjny, stacyjny YTKSYekw 1x2x0,50 Biały |  | 868 |  | 0% | 868 |  | 0
KAB10000678 | YTKSYekw 1x4x0,50 BIA | TK0,5 | Kabel telekomunikacyjny, stacyjny YTKSYekw 1x4x0,50 Biały |  | 1299 | Jeśli brak na stanie obowiązuje minimum 5km | 0% | 1299 |  | 0
KAB10000682 | YTKSYekw 2x2x0,50 BIA | TK0,5 | Kabel telekomunikacyjny, stacyjny YTKSYekw 2x2x0,50 Biały |  | 1347 | Jeśli brak na stanie obowiązuje minimum 5km | 0% | 1347 |  | 0
KAB10000685 | YTKSYekw 3x2x0,50 BIA | TK0,5 | Kabel telekomunikacyjny, stacyjny YTKSYekw 3x2x0,50 Biały |  | 1798 | Jeśli brak na stanie obowiązuje minimum 5km | 0% | 1798 |  | 0
KAB10000686 | YTKSYekw 4x2x0,50 BIA | TK0,5 | Kabel telekomunikacyjny, stacyjny YTKSYekw 4x2x0,50 Biały |  | 2239 | Jeśli brak na stanie obowiązuje minimum 5km | 0% | 2239 |  | 0
KAB10000687 | YTKSYekw 5x2x0,50 BIA | TK0,5 | Kabel telekomunikacyjny, stacyjny YTKSYekw 5x2x0,50 Biały |  | 2721 | Jeśli brak na stanie obowiązuje minimum 5km | 0% | 2721 |  | 0
KAB10000689 | YTKSYekw 6x2x0,50 BIA | TK0,5 | Kabel telekomunikacyjny, stacyjny YTKSYekw 6x2x0,50 Biały |  | 3177 | Jeśli brak na stanie obowiązuje minimum 5km | 0% | 3177 |  | 0
KAB10000690 | YTKSYekw 7x2x0,50 BIA | TK0,5 | Kabel telekomunikacyjny, stacyjny YTKSYekw 7x2x0,50 Biały |  | 3600 | Jeśli brak na stanie obowiązuje minimum 5km | 0% | 3600 |  | 0
KAB10000691 | YTKSYekw 8x2x0,50 BIA | TK0,5 | Kabel telekomunikacyjny, stacyjny YTKSYekw 8x2x0,50 Biały |  | 4068 | Jeśli brak na stanie obowiązuje minimum 5km | 0% | 4068 |  | 0
KAB10000674 | YTKSYekw 10x2x0,50 BIA | TK0,5 | Kabel telekomunikacyjny, stacyjny YTKSYekw 10x2x0,50 Biały |  | 4805 | Jeśli brak na stanie obowiązuje minimum 5km | 0% | 4805 |  | 0
ID | SYMBOL | TK0,8 | Kable telekomunikacyjne stacyjne z żyłami o średnicy 0,8 mm |  | CENNIK ważny od: 17.08.2026 | DODATKOWE INFORMACJE |  | CENA ZAKUPU | ILOŚĆ | WARTOŚĆ
KAB10000661 | YTKSY 1x2x0,80 BIA | TK0,8 | Stacyjny kabel telekomunikacyjny YTKSY 1x2x0,80 |  | 1380 |  | 0% | 1380 |  | 0
KAB10000879 | YTKSY 1x4x0,80 BIA | TK0,8 | Stacyjny kabel telekomunikacyjny YTKSY 1x4x0,80 |  | 2442 |  | 0% | 2442 |  | 0
KAB10000666 | YTKSY 2x2x0,80 BIA | TK0,8 | Stacyjny kabel telekomunikacyjny YTKSY 2x2x0,80 |  | 2534 |  | 0% | 2534 |  | 0
KAB10000880 | YTKSY 3x2x0,80 BIA | TK0,8 | Stacyjny kabel telekomunikacyjny YTKSY 3x2x0,80 |  | 3655 | Jeśli brak na stanie obowiązuje minimum 5km | 0% | 3655 |  | 0
KAB10000730 | YTKSY 5x2x0,80 BIA | TK0,8 | Stacyjny kabel telekomunikacyjny YTKSY 5x2x0,80 |  | 5897 | Jeśli brak na stanie obowiązuje minimum 5km | 0% | 5897 |  | 0
KAB10000874 | YTKSYekw 1x2x0,80 BIA | TK0,8 | Stacyjny kabel telekomunikacyjny YTKSYekw 1x2x0,80 |  | 1645 |  | 0% | 1645 |  | 0
KAB10000679 | YTKSYekw 1x4x0,80 BIA | TK0,8 | Stacyjny kabel telekomunikacyjny YTKSYekw 1x4x0,80 |  | 2667 | Jeśli brak na stanie obowiązuje minimum 5km | 0% | 2667 |  | 0
KAB10000683 | YTKSYekw 2x2x0,80 BIA | TK0,8 | Stacyjny kabel telekomunikacyjny YTKSYekw 2x2x0,80 |  | 2797 |  | 0% | 2797 |  | 0
KAB10000881 | YTKSYekw 3x2x0,80 BIA | TK0,8 | Stacyjny kabel telekomunikacyjny YTKSYekw 3x2x0,80 |  | 3914 | Jeśli brak na stanie obowiązuje minimum 5km | 0% | 3914 |  | 0
KAB10000688 | YTKSYekw 5x2x0,80 BIA | TK0,8 | Stacyjny kabel telekomunikacyjny YTKSYekw 5x2x0,80 |  | 6164 | Jeśli brak na stanie obowiązuje minimum 5km | 0% | 6164 |  | 0
ID | SYMBOL | TKn | Kable telekomunikacyjne stacyjne nierozprzestrzeniające ognia |  | CENNIK ważny od: 17.08.2026 | DODATKOWE INFORMACJE |  | CENA ZAKUPU | ILOŚĆ | WARTOŚĆ
KAB10000490 | YnTKSY 1x2x0,80 CZE | TKn | Stacyjny kabel telekomunikacyjny nierozprzestrzenniający ognia YnTKSY 1x2x0,80 |  | 1531 |  | 0% | 1531 |  | 0
KAB10000491 | YnTKSY 1x2x1,00 CZE | TKn | Stacyjny kabel telekomunikacyjny nierozprzestrzenniający ognia YnTKSY 1x2x1,0 |  | 2174 |  | 0% | 2174 |  | 0
KAB10000493 | YnTKSY 1x4x0,80 CZE | TKn | Stacyjny kabel telekomunikacyjny nierozprzestrzenniający ognia YnTKSY 1x4x0,80 |  | 2681 |  | 0% | 2681 |  | 0
KAB10000494 | YnTKSY 2x2x0,80 CZE | TKn | Stacyjny kabel telekomunikacyjny nierozprzestrzenniający ognia YnTKSY 2x2x0,80 |  | 2800 |  | 0% | 2800 |  | 0
KAB10000882 | YnTKSY 3x2x0,80 CZE | TKn | Stacyjny kabel telekomunikacyjny nierozprzestrzenniający ognia YnTKSY 3x2x0,80 |  | 3973 | Jeśli brak na stanie obowiązuje minimum 5km | 0% | 3973 |  | 0
KAB10000495 | YnTKSY 4x2x0,80 CZE | TKn | Stacyjny kabel telekomunikacyjny nierozprzestrzenniający ognia YnTKSY 4x2x0,80 |  | 5281 | Jeśli brak na stanie obowiązuje minimum 5km | 0% | 5281 |  | 0
KAB10001010 | YnTKSYekw 1x2x0,80 CZE | TKn | Stacyjny kabel telekomunikacyjny nierozprzestrzenniający ognia YnTKSYekw 1x2x0,80 |  | 1824 |  | 0% | 1824 |  | 0
KAB10000497 | YnTKSYekw 1x2x1,00 CZE | TKn | Stacyjny kabel telekomunikacyjny nierozprzestrzenniający ognia YnTKSYekw 1x2x1,00 |  | 2383 |  | 0% | 2383 |  | 0
KAB10000883 | YnTKSYekw 1x4x0,80 CZE | TKn | Stacyjny kabel telekomunikacyjny nierozprzestrzenniający ognia YnTKSYekw 1x4x0,80 |  | 2932 |  | 0% | 2932 |  | 0
KAB10001011 | YnTKSYekw 2x2x0,80 CZE | TKn | Stacyjny kabel telekomunikacyjny nierozprzestrzenniający ognia YnTKSYekw 2x2x0,80 |  | 3136 |  | 0% | 3136 |  | 0
KAB10000500 | YnTKSYekw 3x2x0,80 CZE | TKn | Stacyjny kabel telekomunikacyjny nierozprzestrzenniający ognia YnTKSYekw 3x2x0,80 |  | 4466 | Jeśli brak na stanie obowiązuje minimum 5km | 0% | 4466 |  | 0
KAB10000501 | YnTKSYekw 4x2x0,80 CZE | TKn | Stacyjny kabel telekomunikacyjny nierozprzestrzenniający ognia YnTKSYekw 4x2x0,80 |  | 5668 | Jeśli brak na stanie obowiązuje minimum 5km | 0% | 5668 |  | 0
ID | SYMBOL | TD | Przewody telekomunikacyjne montażowe (alarmowe) |  | CENNIK ważny od: 17.08.2026 | DODATKOWE INFORMACJE |  | CENA ZAKUPU | ILOŚĆ | WARTOŚĆ
KAB10000394 | TDY 1x0,50 BIA | TD | Przewód telekomunikacyjny – montażowy TDY 1x0,50 BIA |  | 393 | Na zamówienie z określonym w ofercie minimum produkcyjnym. | 0% | 393 |  | 0
KAB10000396 | TDY 1x0,50 CZN | TD | Przewód telekomunikacyjny – montażowy TDY 1x0,50 CZN |  | 393 | Na zamówienie z określonym w ofercie minimum produkcyjnym. | 0% | 393 |  | 0
KAB10000399 | TDY 1x0,50 NIE | TD | Przewód telekomunikacyjny – montażowy TDY 1x0,50 NIE |  | 393 | Na zamówienie z określonym w ofercie minimum produkcyjnym. | 0% | 393 |  | 0
KAB10000646 | YTDY 10x0,50 BIA | TD | Przewód telekomunikacyjny – montażowy YTDY 10x0,50 BIA |  | 2486 |  | 0% | 2486 |  | 0
KAB10000647 | YTDY 12x0,50 BIA | TD | Przewód telekomunikacyjny – montażowy YTDY 12x0,50 BIA |  | 2902 |  | 0% | 2902 |  | 0
KAB10000648 | YTDY 2x0,50 BIA | TD | Przewód telekomunikacyjny – montażowy YTDY 2x0,50 BIA |  | 687 |  | 0% | 687 |  | 0
KAB10000649 | YTDY 4x0,50 BIA | TD | Przewód telekomunikacyjny – montażowy YTDY 4x0,50 BIA |  | 1141 |  | 0% | 1141 |  | 0
KAB10000650 | YTDY 6x0,50 BIA | TD | Przewód telekomunikacyjny – montażowy YTDY 6x0,50 BIA |  | 1588 |  | 0% | 1588 |  | 0
KAB10000651 | YTDY 7x0,50 BIA | TD | Przewód telekomunikacyjny – montażowy YTDY 7x0,50 BIA |  | 1803 |  | 0% | 1803 |  | 0
KAB10000652 | YTDY 8x0,50 BIA | TD | Przewód telekomunikacyjny – montażowy YTDY 8x0,50 BIA |  | 2029 |  | 0% | 2029 |  | 0
KAB10000653 | YTDYekw 10x0,50 BIA | TD | Przewód telekomunikacyjny – montażowy YTDYekw 10x0,50 BIA |  | 2721 | Na zamówienie z określonym w ofercie minimum produkcyjnym. | 0% | 2721 |  | 0
KAB10000654 | YTDYekw 4x0,50 BIA | TD | Przewód telekomunikacyjny – montażowy YTDYekw 4x0,50 BIA |  | 1350 | Na zamówienie z określonym w ofercie minimum produkcyjnym. | 0% | 1350 |  | 0
KAB10000655 | YTDYekw 6x0,50 BIA | TD | Przewód telekomunikacyjny – montażowy YTDYekw 6x0,50 BIA |  | 1811 | Na zamówienie z określonym w ofercie minimum produkcyjnym. | 0% | 1811 |  | 0
KAB10000656 | YTDYekw 8x0,50 BIA | TD | Przewód telekomunikacyjny – montażowy YTDYekw 8x0,50 BIA |  | 2226 | Na zamówienie z określonym w ofercie minimum produkcyjnym. | 0% | 2226 |  | 0
KAB10000692 | YTLY 2x0,15 BIA | TD | Przewód telekomunikacyjny – montażowy YTLY 2x0,15 BIA |  | 1617 | Na zamówienie z określonym w ofercie minimum produkcyjnym. | 0% | 1617 |  | 0
ID | SYMBOL | GŁ | Przewody głośnikowe |  | CENNIK ważny od: 17.08.2026 | DODATKOWE INFORMACJE |  | CENA ZAKUPU | ILOŚĆ | WARTOŚĆ
KAB10000415 | TLgYp 2x0,75 BEZBARWNY | GŁ | Przewód głośnikowy TLgYp 2x0,75 BEZBARWNY |  | 2092 |  | 0% | 2092 |  | 0
KAB10000416 | TLgYp 2x1,00 BEZBARWNY | GŁ | Przewód głośnikowy TLgYp 2x1,00 BEZBARWNY |  | 2269 |  | 0% | 2269 |  | 0
KAB10000417 | TLgYp 2x1,50 BEZBARWNY | GŁ | Przewód głośnikowy TLgYp 2x1,50 BEZBARWNY |  | 3284 |  | 0% | 3284 |  | 0
KAB10000418 | TLgYp 2x2,50 BEZBARWNY | GŁ | Przewód głośnikowy TLgYp 2x2,50 BEZBARWNY |  | 5341 |  | 0% | 5341 |  | 0
KAB10000456 | TLYp 2x0,50 BIAŁY | GŁ | Przewód głośnikowy TLYp 2x0,50 BIAŁY |  | 1322 |  | 0% | 1322 |  | 0
KAB10000457 | TLYp 2x0,50 CZARNY | GŁ | Przewód głośnikowy TLYp 2x0,50 CZARNY |  | 1322 |  | 0% | 1322 |  | 0
KAB10000458 | TLYp 2x0,75 BIAŁY | GŁ | Przewód głośnikowy TLYp 2x0,75 BIAŁY |  | 1854 |  | 0% | 1854 |  | 0
KAB10000459 | TLYp 2x0,75 CZARNY | GŁ | Przewód głośnikowy TLYp 2x0,75 CZARNY |  | 1854 |  | 0% | 1854 |  | 0
KAB10000460 | TLYp 2x1,00 BIAŁY | GŁ | Przewód głośnikowy TLYp 2x1,00 BIAŁY |  | 2336 |  | 0% | 2336 |  | 0
KAB10000461 | TLYp 2x1,00 CZARNY | GŁ | Przewód głośnikowy TLYp 2x1,00 CZARNY |  | 2336 |  | 0% | 2336 |  | 0
KAB10002039 | TLYp 2x1,50 BIAŁY | GŁ | Przewód głośnikowy TLYp 2x1,50 BIAŁY |  | 3266 | NOWOŚĆ w ofercie | 0% | 3266 |  | 0
KAB10002040 | TLYp 2x1,50 CZARNY | GŁ | Przewód głośnikowy TLYp 2x1,50 CZARNY |  | 3266 | NOWOŚĆ w ofercie | 0% | 3266 |  | 0
KAB10002041 | TLYp 2x2,50 BIAŁY | GŁ | Przewód głośnikowy TLYp 2x2,50 BIAŁY |  | 5246 | NOWOŚĆ w ofercie | 0% | 5246 |  | 0
KAB10002042 | TLYp 2x2,50 CZARNY | GŁ | Przewód głośnikowy TLYp 2x2,50 CZARNY |  | 5246 | NOWOŚĆ w ofercie | 0% | 5246 |  | 0
ID | SYMBOL | EE | Przewody elektroenergetyczne jednożyłowe, wielodrutowe |  | CENNIK ważny od: 17.08.2026 | DODATKOWE INFORMACJE |  | CENA ZAKUPU | ILOŚĆ | WARTOŚĆ
KAB10000139 | LgY 1x0,50 300/500 BIA | EE | Przewód elektroenergetyczny LgY 1x0,50 300/500 BIAŁY |  | 791 | W przypadku braku na magazynie obowiązuje min. produkcyjne określane na bieżąco w ofercie | 0% | 791 |  | 0
KAB10000140 | LgY 1x0,50 300/500 BRĄ | EE | Przewód elektroenergetyczny LgY 1x0,50 300/500 BRĄZOWY |  | 791 | W przypadku braku na magazynie obowiązuje min. produkcyjne określane na bieżąco w ofercie | 0% | 791 |  | 0
KAB10000142 | LgY 1x0,50 300/500 CZN | EE | Przewód elektroenergetyczny LgY 1x0,50 300/500 CZARNY |  | 791 | W przypadku braku na magazynie obowiązuje min. produkcyjne określane na bieżąco w ofercie | 0% | 791 |  | 0
KAB10000143 | LgY 1x0,50 300/500 CZE | EE | Przewód elektroenergetyczny LgY 1x0,50 300/500 CZERWONY |  | 791 | W przypadku braku na magazynie obowiązuje min. produkcyjne określane na bieżąco w ofercie | 0% | 791 |  | 0
KAB10000144 | LgY 1x0,50 300/500 NIE | EE | Przewód elektroenergetyczny LgY 1x0,50 300/500 NIEBIESKI |  | 791 | W przypadku braku na magazynie obowiązuje min. produkcyjne określane na bieżąco w ofercie | 0% | 791 |  | 0
KAB10000146 | LgY 1x0,50 300/500 ŻÓŁ-ZIE | EE | Przewód elektroenergetyczny LgY 1x0,50 300/500 ŻO |  | 791 | W przypadku braku na magazynie obowiązuje min. produkcyjne określane na bieżąco w ofercie | 0% | 791 |  | 0
KAB10000147 | LgY 1x0,75 300/500 BIA | EE | Przewód elektroenergetyczny LgY 1x0,75 300/500 BIAŁY |  | 1042 | W przypadku braku na magazynie obowiązuje min. produkcyjne określane na bieżąco w ofercie | 0% | 1042 |  | 0
KAB10000148 | LgY 1x0,75 300/500 BRĄ | EE | Przewód elektroenergetyczny LgY 1x0,75 300/500 BRĄZOWY |  | 1042 | W przypadku braku na magazynie obowiązuje min. produkcyjne określane na bieżąco w ofercie | 0% | 1042 |  | 0
KAB10000149 | LgY 1x0,75 300/500 CZN | EE | Przewód elektroenergetyczny LgY 1x0,75 300/500 CZARNY |  | 1042 | W przypadku braku na magazynie obowiązuje min. produkcyjne określane na bieżąco w ofercie | 0% | 1042 |  | 0
KAB10000150 | LgY 1x0,75 300/500 CZE | EE | Przewód elektroenergetyczny LgY 1x0,75 300/500 CZERWONY |  | 1042 | W przypadku braku na magazynie obowiązuje min. produkcyjne określane na bieżąco w ofercie | 0% | 1042 |  | 0
KAB10000151 | LgY 1x0,75 300/500 NIE | EE | Przewód elektroenergetyczny LgY 1x0,75 300/500 NIEBIESKI |  | 1042 | W przypadku braku na magazynie obowiązuje min. produkcyjne określane na bieżąco w ofercie | 0% | 1042 |  | 0
KAB10000153 | LgY 1x0,75 300/500 ZÓŁ | EE | Przewód elektroenergetyczny LgY 1x0,75 300/500 ZÓŁ |  | 1042 | W przypadku braku na magazynie obowiązuje min. produkcyjne określane na bieżąco w ofercie | 0% | 1042 |  | 0
KAB10000154 | LgY 1x0,75 300/500 ŻÓŁ-ZIE | EE | Przewód elektroenergetyczny LgY 1x0,75 300/500 ŻO |  | 1042 | W przypadku braku na magazynie obowiązuje min. produkcyjne określane na bieżąco w ofercie | 0% | 1042 |  | 0
KAB10000155 | LgY 1x0,75 450/750 NIE | EE | Przewód elektroenergetyczny LgY 1x0,75 300/500 NIEBIESKI |  | 1068 | W przypadku braku na magazynie obowiązuje min. produkcyjne określane na bieżąco w ofercie | 0% | 1068 |  | 0
KAB10000156 | LgY 1x1,00 300/500 BIA | EE | Przewód elektroenergetyczny LgY 1x1,00 300/500 BIAŁY |  | 1299 | W przypadku braku na magazynie obowiązuje min. produkcyjne określane na bieżąco w ofercie | 0% | 1299 |  | 0
KAB10000157 | LgY 1x1,00 300/500 BRĄ | EE | Przewód elektroenergetyczny LgY 1x1,00 300/500 BRĄZOWY |  | 1299 | W przypadku braku na magazynie obowiązuje min. produkcyjne określane na bieżąco w ofercie | 0% | 1299 |  | 0
KAB10000158 | LgY 1x1,00 300/500 CZN | EE | Przewód elektroenergetyczny LgY 1x1,00 300/500 CZARNY |  | 1299 | W przypadku braku na magazynie obowiązuje min. produkcyjne określane na bieżąco w ofercie | 0% | 1299 |  | 0
KAB10000159 | LgY 1x1,00 300/500 CZE | EE | Przewód elektroenergetyczny LgY 1x1,00 300/500 CZERWONY |  | 1299 | W przypadku braku na magazynie obowiązuje min. produkcyjne określane na bieżąco w ofercie | 0% | 1299 |  | 0
KAB10000160 | LgY 1x1,00 300/500 NIE | EE | Przewód elektroenergetyczny LgY 1x1,00 300/500 NIEBIESKI |  | 1299 | W przypadku braku na magazynie obowiązuje min. produkcyjne określane na bieżąco w ofercie | 0% | 1299 |  | 0
KAB10000162 | LgY 1x1,00 300/500 ZÓŁ | EE | Przewód elektroenergetyczny LgY 1x1,00 300/500 ZÓŁ |  | 1299 | W przypadku braku na magazynie obowiązuje min. produkcyjne określane na bieżąco w ofercie | 0% | 1299 |  | 0
KAB10000163 | LgY 1x1,00 300/500 ŻÓŁ-ZIE | EE | Przewód elektroenergetyczny LgY 1x1,00 300/500 ŻO |  | 1299 | W przypadku braku na magazynie obowiązuje min. produkcyjne określane na bieżąco w ofercie | 0% | 1299 |  | 0
KAB10000168 | LgY 1x1,50 300/500 BIA | EE | Przewód elektroenergetyczny LgY 1x1,50 300/500 BIAŁY |  | 1777 | W przypadku braku na magazynie obowiązuje min. produkcyjne określane na bieżąco w ofercie | 0% | 1777 |  | 0
KAB10000169 | LgY 1x1,50 300/500 BRĄ | EE | Przewód elektroenergetyczny LgY 1x1,50 300/500 BRĄZOWY |  | 1777 | W przypadku braku na magazynie obowiązuje min. produkcyjne określane na bieżąco w ofercie | 0% | 1777 |  | 0
KAB10000170 | LgY 1x1,50 300/500 CZN | EE | Przewód elektroenergetyczny LgY 1x1,50 300/500 CZARNY |  | 1777 | W przypadku braku na magazynie obowiązuje min. produkcyjne określane na bieżąco w ofercie | 0% | 1777 |  | 0
KAB10000171 | LgY 1x1,50 300/500 CZE | EE | Przewód elektroenergetyczny LgY 1x1,50 300/500 CZERWONY |  | 1777 | W przypadku braku na magazynie obowiązuje min. produkcyjne określane na bieżąco w ofercie | 0% | 1777 |  | 0
KAB10000172 | LgY 1x1,50 300/500 NIE | EE | Przewód elektroenergetyczny LgY 1x1,50 300/500 NIEBIESKI |  | 1777 | W przypadku braku na magazynie obowiązuje min. produkcyjne określane na bieżąco w ofercie | 0% | 1777 |  | 0
KAB10000173 | LgY 1x1,50 300/500 SZR | EE | Przewód elektroenergetyczny LgY 1x1,50 300/500 SZR |  | 1777 | W przypadku braku na magazynie obowiązuje min. produkcyjne określane na bieżąco w ofercie | 0% | 1777 |  | 0
KAB10000175 | LgY 1x1,50 300/500 ŻÓŁ-ZIE | EE | Przewód elektroenergetyczny LgY 1x1,50 300/500 ŻO |  | 1777 | W przypadku braku na magazynie obowiązuje min. produkcyjne określane na bieżąco w ofercie | 0% | 1777 |  | 0
KAB10000183 | LgY 1x2,50 300/500 BIA | EE | Przewód elektroenergetyczny LgY 1x2,50 300/500 BIAŁY |  | 2864 | W przypadku braku na magazynie obowiązuje min. produkcyjne określane na bieżąco w ofercie | 0% | 2864 |  | 0
KAB10000184 | LgY 1x2,50 300/500 BRĄ | EE | Przewód elektroenergetyczny LgY 1x2,50 300/500 BRĄZOWY |  | 2864 | W przypadku braku na magazynie obowiązuje min. produkcyjne określane na bieżąco w ofercie | 0% | 2864 |  | 0
KAB10000185 | LgY 1x2,50 300/500 CZN | EE | Przewód elektroenergetyczny LgY 1x2,50 300/500 CZARNY |  | 2864 | W przypadku braku na magazynie obowiązuje min. produkcyjne określane na bieżąco w ofercie | 0% | 2864 |  | 0
KAB10000186 | LgY 1x2,50 300/500 CZE | EE | Przewód elektroenergetyczny LgY 1x2,50 300/500 CZERWONY |  | 2864 | W przypadku braku na magazynie obowiązuje min. produkcyjne określane na bieżąco w ofercie | 0% | 2864 |  | 0
KAB10000187 | LgY 1x2,50 300/500 NIE | EE | Przewód elektroenergetyczny LgY 1x2,50 300/500 NIEBIESKI |  | 2864 | W przypadku braku na magazynie obowiązuje min. produkcyjne określane na bieżąco w ofercie | 0% | 2864 |  | 0
KAB10000189 | LgY 1x2,50 300/500 ŻÓŁ-ZIE | EE | Przewód elektroenergetyczny LgY 1x2,50 300/500 ŻO |  | 2864 | W przypadku braku na magazynie obowiązuje min. produkcyjne określane na bieżąco w ofercie | 0% | 2864 |  | 0
KAB10000164 | LgY 1x1,00 450/750 BRĄ | EE | Przewód elektroenergetyczny LgY 1x1,00 450/750 BRĄZOWY |  | 1328 | W przypadku braku na magazynie obowiązuje min. produkcyjne określane na bieżąco w ofercie | 0% | 1328 |  | 0
KAB10000165 | LgY 1x1,00 450/750 CZN | EE | Przewód elektroenergetyczny LgY 1x1,00 450/750 CZARNY |  | 1328 | W przypadku braku na magazynie obowiązuje min. produkcyjne określane na bieżąco w ofercie | 0% | 1328 |  | 0
KAB10000166 | LgY 1x1,00 450/750 CZE | EE | Przewód elektroenergetyczny LgY 1x1,00 450/750 CZERWONY |  | 1328 | W przypadku braku na magazynie obowiązuje min. produkcyjne określane na bieżąco w ofercie | 0% | 1328 |  | 0
KAB10000167 | LgY 1x1,00 450/750 NIE | EE | Przewód elektroenergetyczny LgY 1x1,00 450/750 NIEBIESKI |  | 1328 | W przypadku braku na magazynie obowiązuje min. produkcyjne określane na bieżąco w ofercie | 0% | 1328 |  | 0
KAB10000176 | LgY 1x1,50 450/750 BRĄ | EE | Przewód elektroenergetyczny LgY 1x1,50 450/750 BRĄZOWY |  | 1809 | W przypadku braku na magazynie obowiązuje min. produkcyjne określane na bieżąco w ofercie | 0% | 1809 |  | 0
KAB10000177 | LgY 1x1,50 450/750 CZN | EE | Przewód elektroenergetyczny LgY 1x1,50 450/750 CZARNY |  | 1809 | W przypadku braku na magazynie obowiązuje min. produkcyjne określane na bieżąco w ofercie | 0% | 1809 |  | 0
KAB10000178 | LgY 1x1,50 450/750 CZE | EE | Przewód elektroenergetyczny LgY 1x1,50 450/750 CZERWONY |  | 1809 | W przypadku braku na magazynie obowiązuje min. produkcyjne określane na bieżąco w ofercie | 0% | 1809 |  | 0
KAB10000179 | LgY 1x1,50 450/750 NIE | EE | Przewód elektroenergetyczny LgY 1x1,50 450/750 NIEBIESKI |  | 1809 | W przypadku braku na magazynie obowiązuje min. produkcyjne określane na bieżąco w ofercie | 0% | 1809 |  | 0
KAB10000182 | LgY 1x1,50 450/750 ŻÓŁ-ZIE | EE | Przewód elektroenergetyczny LgY 1x1,50 450/750 ŻO |  | 1809 | W przypadku braku na magazynie obowiązuje min. produkcyjne określane na bieżąco w ofercie | 0% | 1809 |  | 0
KAB10000190 | LgY 1x2,50 450/750 BIA | EE | Przewód elektroenergetyczny LgY 1x2,50 450/750 BIAŁY |  | 2902 | W przypadku braku na magazynie obowiązuje min. produkcyjne określane na bieżąco w ofercie | 0% | 2902 |  | 0
KAB10000191 | LgY 1x2,50 450/750 BRĄ | EE | Przewód elektroenergetyczny LgY 1x2,50 450/750 BRĄZOWY |  | 2902 | W przypadku braku na magazynie obowiązuje min. produkcyjne określane na bieżąco w ofercie | 0% | 2902 |  | 0
KAB10000192 | LgY 1x2,50 450/750 CZN | EE | Przewód elektroenergetyczny LgY 1x2,50 450/750 CZARNY |  | 2902 | W przypadku braku na magazynie obowiązuje min. produkcyjne określane na bieżąco w ofercie | 0% | 2902 |  | 0
KAB10000193 | LgY 1x2,50 450/750 CZE | EE | Przewód elektroenergetyczny LgY 1x2,50 450/750 CZERWONY |  | 2902 | W przypadku braku na magazynie obowiązuje min. produkcyjne określane na bieżąco w ofercie | 0% | 2902 |  | 0
KAB10000194 | LgY 1x2,50 450/750 NIE | EE | Przewód elektroenergetyczny LgY 1x2,50 450/750 NIEBIESKI |  | 2902 | W przypadku braku na magazynie obowiązuje min. produkcyjne określane na bieżąco w ofercie | 0% | 2902 |  | 0
KAB10000195 | LgY 1x2,50 450/750 ŻÓŁ-ZIE | EE | Przewód elektroenergetyczny LgY 1x2,50 450/750 ŻO |  | 2902 | W przypadku braku na magazynie obowiązuje min. produkcyjne określane na bieżąco w ofercie | 0% | 2902 |  | 0
KAB10002054 | H07V-K (LgY 450) 1G4 ŻÓŁTO-ZIELONY | EE | Przewód elektroenergetyczny H07V-K (LgY 450) 1G 4 ŻÓŁTO-ZIELONY |  | 4106 | Oficjalnie dostępne od 1.09.2026 | 0% | 4106 |  | 0
KAB10002058 | H07V-K (LgY 450) 1x4 NIEBIESKI | EE | Przewód elektroenergetyczny H07V-K (LgY 450) 1x4 NIEBIESKI |  | 4106 | Oficjalnie dostępne od 1.09.2026 | 0% | 4106 |  | 0
KAB10002059 | H07V-K (LgY 450) 1x4 CZERWONY | EE | Przewód elektroenergetyczny H07V-K (LgY 450) 1x4 CZERWONY |  | 4106 | Oficjalnie dostępne od 1.09.2026 | 0% | 4106 |  | 0
KAB10002060 | H07V-K (LgY 450) 1x4 CZARNY | EE | Przewód elektroenergetyczny H07V-K (LgY 450) 1x4 CZARNY |  | 4106 | Oficjalnie dostępne od 1.09.2026 | 0% | 4106 |  | 0
KAB10002055 | H07V-K (LgY 450) 1G 6 ŻÓŁTO-ZIELONY | EE | Przewód elektroenergetyczny H07V-K (LgY 450) 1G 6 ŻÓŁTO-ZIELONY |  | 6031 | Oficjalnie dostępne od 1.09.2026 | 0% | 6031 |  | 0
KAB10002061 | H07V-K (LgY 450) 1x6 NIEBIESKI | EE | Przewód elektroenergetyczny H07V-K (LgY 450) 1x6 NIEBIESKI |  | 6031 | Oficjalnie dostępne od 1.09.2026 | 0% | 6031 |  | 0
KAB10002062 | H07V-K (LgY 450) 1x6 CZERWONY | EE | Przewód elektroenergetyczny H07V-K (LgY 450) 1x6 CZERWONY |  | 6031 | Oficjalnie dostępne od 1.09.2026 | 0% | 6031 |  | 0
KAB10002063 | H07V-K (LgY 450) 1x6 CZARNY | EE | Przewód elektroenergetyczny H07V-K (LgY 450) 1x6 CZARNY |  | 6031 | Oficjalnie dostępne od 1.09.2026 | 0% | 6031 |  | 0
KAB10002056 | H07V-K (LgY 450) 1G 10 ŻÓŁTO-ZIELONY | EE | Przewód elektroenergetyczny H07V-K (LgY 450) 1G 10 ŻÓŁTO-ZIELONY |  | 10263 | Oficjalnie dostępne od 1.09.2026 | 0% | 10263 |  | 0
KAB10002064 | H07V-K (LgY 450) 1x10 NIEBIESKI | EE | Przewód elektroenergetyczny H07V-K (LgY 450) 1x10 NIEBIESKI |  | 10263 | Oficjalnie dostępne od 1.09.2026 | 0% | 10263 |  | 0
KAB10002065 | H07V-K (LgY 450) 1x10 CZERWONY | EE | Przewód elektroenergetyczny H07V-K (LgY 450) 1x10 CZERWONY |  | 10263 | Oficjalnie dostępne od 1.09.2026 | 0% | 10263 |  | 0
KAB10002066 | H07V-K (LgY 450) 1x10 CZARNY | EE | Przewód elektroenergetyczny H07V-K (LgY 450) 1x10 CZARNY |  | 10263 | Oficjalnie dostępne od 1.09.2026 | 0% | 10263 |  | 0
KAB10002057 | H07V-K (LgY 450) 1G 16 ŻÓŁTO-ZIELONY | EE | Przewód elektroenergetyczny H07V-K (LgY 450) 1G 16 ŻÓŁTO-ZIELONY |  | 15786 | Oficjalnie dostępne od 1.09.2026 | 0% | 15786 |  | 0
KAB10002067 | H07V-K (LgY 450) 1x16 NIEBIESKI | EE | Przewód elektroenergetyczny H07V-K (LgY 450) 1x16 NIEBIESKI |  | 15786 | Oficjalnie dostępne od 1.09.2026 | 0% | 15786 |  | 0
KAB10002068 | H07V-K (LgY 450) 1x16 CZERWONY | EE | Przewód elektroenergetyczny H07V-K (LgY 450) 1x16 CZERWONY |  | 15786 | Oficjalnie dostępne od 1.09.2026 | 0% | 15786 |  | 0
KAB10002069 | H07V-K (LgY 450) 1x16 CZARNY | EE | Przewód elektroenergetyczny H07V-K (LgY 450) 1x16 CZARNY |  | 15786 | Oficjalnie dostępne od 1.09.2026 | 0% | 15786 |  | 0
|  |  | Przewody elektroenergetyczne jednożyłowe, wielodrutowe, ciepłoodporne |  | CENNIK ważny od: 17.08.2026 | DODATKOWE INFORMACJE
KAB10000197 | LgYc 1x0,5 300/500 BIA | EE | Przewód elektroenergetyczny, ciepłoodporny LgYc 1x0,5 300/500 BIAŁY |  | 822 | W przypadku braku na magazynie obowiązuje min. produkcyjne określane na bieżąco w ofercie | 0% | 822 |  | 0
KAB10000198 | LgYc 1x0,5 300/500 BRA | EE | Przewód elektroenergetyczny, ciepłoodporny LgYc 1x0,5 300/500 BRĄZOWYZOWY |  | 822 | W przypadku braku na magazynie obowiązuje min. produkcyjne określane na bieżąco w ofercie | 0% | 822 |  | 0
KAB10000199 | LgYc 1x0,5 300/500 CZN | EE | Przewód elektroenergetyczny, ciepłoodporny LgYc 1x0,5 300/500 CZARNY |  | 822 | W przypadku braku na magazynie obowiązuje min. produkcyjne określane na bieżąco w ofercie | 0% | 822 |  | 0
KAB10000200 | LgYc 1x0,5 300/500 CZE | EE | Przewód elektroenergetyczny, ciepłoodporny LgYc 1x0,5 300/500 CZERWONY |  | 822 | W przypadku braku na magazynie obowiązuje min. produkcyjne określane na bieżąco w ofercie | 0% | 822 |  | 0
KAB10000201 | LgYc 1x0,5 300/500 NIE | EE | Przewód elektroenergetyczny, ciepłoodporny LgYc 1x0,5 300/500 NIEBIESKI |  | 822 | W przypadku braku na magazynie obowiązuje min. produkcyjne określane na bieżąco w ofercie | 0% | 822 |  | 0
KAB10000205 | LgYc 1x0,75 300/500 CZN | EE | Przewód elektroenergetyczny, ciepłoodporny LgYc 1x0,75 300/500 CZARNY |  | 1078 | W przypadku braku na magazynie obowiązuje min. produkcyjne określane na bieżąco w ofercie | 0% | 1078 |  | 0
KAB10000206 | LgYc 1x0,75 300/500 CZE | EE | Przewód elektroenergetyczny, ciepłoodporny LgYc 1x0,75 300/500 CZERWONY |  | 1078 | W przypadku braku na magazynie obowiązuje min. produkcyjne określane na bieżąco w ofercie | 0% | 1078 |  | 0
KAB10000207 | LgYc 1x0,75 300/500 NIE | EE | Przewód elektroenergetyczny, ciepłoodporny LgYc 1x0,75 300/500 NIEBIESKI |  | 1078 | W przypadku braku na magazynie obowiązuje min. produkcyjne określane na bieżąco w ofercie | 0% | 1078 |  | 0
KAB10000208 | LgYc 1x0,75 300/500 ŻÓŁ-ZIE | EE | Przewód elektroenergetyczny, ciepłoodporny LgYc 1x0,75 300/500 ŻO |  | 1078 | W przypadku braku na magazynie obowiązuje min. produkcyjne określane na bieżąco w ofercie | 0% | 1078 |  | 0
KAB10000213 | LgYc 1x1,00 300/500 BIA | EE | Przewód elektroenergetyczny, ciepłoodporny LgYc 1x1,00 300/500 BIAŁY |  | 1338 | W przypadku braku na magazynie obowiązuje min. produkcyjne określane na bieżąco w ofercie | 0% | 1338 |  | 0
KAB10000214 | LgYc 1x1,00 300/500 CZN | EE | Przewód elektroenergetyczny, ciepłoodporny LgYc 1x1,00 300/500 CZARNY |  | 1338 | W przypadku braku na magazynie obowiązuje min. produkcyjne określane na bieżąco w ofercie | 0% | 1338 |  | 0
KAB10000215 | LgYc 1x1,00 300/500 NIE | EE | Przewód elektroenergetyczny, ciepłoodporny LgYc 1x1,00 300/500 NIEBIESKI |  | 1338 | W przypadku braku na magazynie obowiązuje min. produkcyjne określane na bieżąco w ofercie | 0% | 1338 |  | 0
KAB10000216 | LgYc 1x1,00 300/500 ŻÓŁ-ZIE | EE | Przewód elektroenergetyczny, ciepłoodporny LgYc 1x1,00 300/500 ŻO |  | 1338 | W przypadku braku na magazynie obowiązuje min. produkcyjne określane na bieżąco w ofercie | 0% | 1338 |  | 0
KAB10000885 | LgYc 1x1,50 300/500 BIAŁY | EE | Przewód elektroenergetyczny, ciepłoodporny LgYc 1x1,50 300/500 BIAŁY |  | 1821 | W przypadku braku na magazynie obowiązuje min. produkcyjne określane na bieżąco w ofercie | 0% | 1821 |  | 0
KAB10000933 | LgYc 1x1,50 300/500 CZARNY | EE | Przewód elektroenergetyczny, ciepłoodporny LgYc 1x1,50 300/500 CZARNY |  | 1821 | W przypadku braku na magazynie obowiązuje min. produkcyjne określane na bieżąco w ofercie | 0% | 1821 |  | 0
KAB10000934 | LgYc 1x1,50 300/500 BRĄZOWY | EE | Przewód elektroenergetyczny, ciepłoodporny LgYc 1x1,50 300/500 BRĄZOWYZOWY |  | 1821 | W przypadku braku na magazynie obowiązuje min. produkcyjne określane na bieżąco w ofercie | 0% | 1821 |  | 0
KAB10000935 | LgYc 1x1,50 300/500 NIEBIESKI | EE | Przewód elektroenergetyczny, ciepłoodporny LgYc 1x1,50 300/500 NIEBIESKI |  | 1821 | W przypadku braku na magazynie obowiązuje min. produkcyjne określane na bieżąco w ofercie | 0% | 1821 |  | 0
KAB10000936 | LgYc 1x1,50 300/500 CZERWONY | EE | Przewód elektroenergetyczny, ciepłoodporny LgYc 1x1,50 300/500 CZERWONY |  | 1821 | W przypadku braku na magazynie obowiązuje min. produkcyjne określane na bieżąco w ofercie | 0% | 1821 |  | 0
KAB10000937 | LgYc 1x1,50 300/500 ŻÓŁTO-ZIEL | EE | Przewód elektroenergetyczny, ciepłoodporny LgYc 1x1,50 300/500 ŻÓŁTO-ZIEL |  | 1821 | W przypadku braku na magazynie obowiązuje min. produkcyjne określane na bieżąco w ofercie | 0% | 1821 |  | 0
KAB10000225 | LgYc 1x2,50 300/500 BIA | EE | Przewód elektroenergetyczny, ciepłoodporny LgYc 1x2,50 300/500 BIAŁY |  | 2918 | W przypadku braku na magazynie obowiązuje min. produkcyjne określane na bieżąco w ofercie | 0% | 2918 |  | 0
KAB10000226 | LgYc 1x2,50 300/500 CZN | EE | Przewód elektroenergetyczny, ciepłoodporny LgYc 1x2,50 300/500 CZARNY |  | 2918 | W przypadku braku na magazynie obowiązuje min. produkcyjne określane na bieżąco w ofercie | 0% | 2918 |  | 0
KAB10000227 | LgYc 1x2,50 300/500 NIE | EE | Przewód elektroenergetyczny, ciepłoodporny LgYc 1x2,50 300/500 NIEBIESKI |  | 2918 | W przypadku braku na magazynie obowiązuje min. produkcyjne określane na bieżąco w ofercie | 0% | 2918 |  | 0
KAB10000203 | LgYc 1x0,50 450/750 BIA | EE | Przewód elektroenergetyczny, ciepłoodporny LgYc 1x0,50 450/750 BIAŁY |  | 863 | W przypadku braku na magazynie obowiązuje min. produkcyjne określane na bieżąco w ofercie | 0% | 863 |  | 0
KAB10000204 | LgYc 1x0,50 450/750 NIE | EE | Przewód elektroenergetyczny, ciepłoodporny LgYc 1x0,50 450/750 NIEBIESKI |  | 863 | W przypadku braku na magazynie obowiązuje min. produkcyjne określane na bieżąco w ofercie | 0% | 863 |  | 0
KAB10000209 | LgYc 1x0,75 450/750 CZN | EE | Przewód elektroenergetyczny, ciepłoodporny LgYc 1x0,75 450/750 CZARNY |  | 1123 | W przypadku braku na magazynie obowiązuje min. produkcyjne określane na bieżąco w ofercie | 0% | 1123 |  | 0
KAB10000210 | LgYc 1x0,75 450/750 CZE | EE | Przewód elektroenergetyczny, ciepłoodporny LgYc 1x0,75 450/750 CZERWONY |  | 1123 | W przypadku braku na magazynie obowiązuje min. produkcyjne określane na bieżąco w ofercie | 0% | 1123 |  | 0
KAB10000211 | LgYc 1x0,75 450/750 NIE | EE | Przewód elektroenergetyczny, ciepłoodporny LgYc 1x0,75 450/750 NIEBIESKI |  | 1123 | W przypadku braku na magazynie obowiązuje min. produkcyjne określane na bieżąco w ofercie | 0% | 1123 |  | 0
KAB10000212 | LgYc 1x0,75 450/750 ŻÓŁ-ZIE | EE | Przewód elektroenergetyczny, ciepłoodporny LgYc 1x0,75 450/750 ŻO |  | 1123 | W przypadku braku na magazynie obowiązuje min. produkcyjne określane na bieżąco w ofercie | 0% | 1123 |  | 0
KAB10000217 | LgYc 1x1,00 450/750 CZN | EE | Przewód elektroenergetyczny, ciepłoodporny LgYc 1x1,00 450/750 CZARNY |  | 1386 | W przypadku braku na magazynie obowiązuje min. produkcyjne określane na bieżąco w ofercie | 0% | 1386 |  | 0
KAB10000218 | LgYc 1x1,00 450/750 CZE | EE | Przewód elektroenergetyczny, ciepłoodporny LgYc 1x1,00 450/750 CZERWONY |  | 1386 | W przypadku braku na magazynie obowiązuje min. produkcyjne określane na bieżąco w ofercie | 0% | 1386 |  | 0
KAB10000220 | LgYc 1x1,00 450/750 ŻÓŁ-ZIE | EE | Przewód elektroenergetyczny, ciepłoodporny LgYc 1x1,00 450/750 ŻO |  | 1386 | W przypadku braku na magazynie obowiązuje min. produkcyjne określane na bieżąco w ofercie | 0% | 1386 |  | 0
KAB10000221 | LgYc 1x1,50 450/750 BIA | EE | Przewód elektroenergetyczny, ciepłoodporny LgYc 1x1,50 450/750 BIAŁY |  | 1860 | W przypadku braku na magazynie obowiązuje min. produkcyjne określane na bieżąco w ofercie | 0% | 1860 |  | 0
KAB10000222 | LgYc 1x1,50 450/750 CZN | EE | Przewód elektroenergetyczny, ciepłoodporny LgYc 1x1,50 450/750 CZARNY |  | 1860 | W przypadku braku na magazynie obowiązuje min. produkcyjne określane na bieżąco w ofercie | 0% | 1860 |  | 0
KAB10000223 | LgYc 1x1,50 450/750 CZE | EE | Przewód elektroenergetyczny, ciepłoodporny LgYc 1x1,50 450/750 CZERWONY |  | 1860 | W przypadku braku na magazynie obowiązuje min. produkcyjne określane na bieżąco w ofercie | 0% | 1860 |  | 0
KAB10000224 | LgYc 1x1,50 450/750 ŻÓŁ-ZIE | EE | Przewód elektroenergetyczny, ciepłoodporny LgYc 1x1,50 450/750 ŻO |  | 1860 | W przypadku braku na magazynie obowiązuje min. produkcyjne określane na bieżąco w ofercie | 0% | 1860 |  | 0
KAB10000228 | LgYc 1x2,50 450/750 BIA | EE | Przewód elektroenergetyczny, ciepłoodporny LgYc 1x2,50 450/750 BIAŁY |  | 2981 | W przypadku braku na magazynie obowiązuje min. produkcyjne określane na bieżąco w ofercie | 0% | 2981 |  | 0
KAB10000229 | LgYc 1x2,50 450/750 CZN | EE | Przewód elektroenergetyczny, ciepłoodporny LgYc 1x2,50 450/750 CZARNY |  | 2981 | W przypadku braku na magazynie obowiązuje min. produkcyjne określane na bieżąco w ofercie | 0% | 2981 |  | 0
KAB10000230 | LgYc 1x2,50 450/750 CZE | EE | Przewód elektroenergetyczny, ciepłoodporny LgYc 1x2,50 450/750 CZERWONY |  | 2981 | W przypadku braku na magazynie obowiązuje min. produkcyjne określane na bieżąco w ofercie | 0% | 2981 |  | 0
KAB10000231 | LgYc 1x2,50 450/750 NIE | EE | Przewód elektroenergetyczny, ciepłoodporny LgYc 1x2,50 450/750 NIEBIESKI |  | 2981 | W przypadku braku na magazynie obowiązuje min. produkcyjne określane na bieżąco w ofercie | 0% | 2981 |  | 0
KAB10000232 | LgYc 1x2,50 450/750 ŻÓŁ-ZIE | EE | Przewód elektroenergetyczny, ciepłoodporny LgYc 1x2,50 450/750 ŻO |  | 2981 | W przypadku braku na magazynie obowiązuje min. produkcyjne określane na bieżąco w ofercie | 0% | 2981 |  | 0
ID | SYMBOL | STE300 | Przewody sterownicze 300/300V CETRONIC |  | CENNIK ważny od: 17.08.2026 | DODATKOWE INFORMACJE |  | CENA ZAKUPU | ILOŚĆ | WARTOŚĆ
KAB10001234 | LiYCYnr 10x0,75 300/300V | STE300 | Przewód sterowniczy LiYCYnr 10x0,75 300/300V |  | 15970 | W przypadku braku na magazynie obowiązuje min. produkcyjne określane na bieżąco w ofercie | 0% | 15970 |  | 0
KAB10001992 | LiYCYnr 10x1,00 300/300V | STE300 | Przewód sterowniczy LiYCYnr 10x1,00 300/300V |  | 19385 | W przypadku braku na magazynie obowiązuje min. produkcyjne określane na bieżąco w ofercie | 0% | 19385 |  | 0
KAB10001238 | LiYCYnr 12x0,75 300/300V | STE300 | Przewód sterowniczy LiYCYnr 12x0,75 300/300V |  | 18319 | W przypadku braku na magazynie obowiązuje min. produkcyjne określane na bieżąco w ofercie | 0% | 18319 |  | 0
KAB10001994 | LiYCYnr 2x0,50 300/300V | STE300 | Przewód sterowniczy LiYCYnr 2x0,50 300/300V |  | 3450 |  | 0% | 3450 |  | 0
KAB10001995 | LiYCYnr 2x0,75 300/300V | STE300 | Przewód sterowniczy LiYCYnr 2x0,75 300/300V |  | 4092 |  | 0% | 4092 |  | 0
KAB10001832 | LiYCYnr 2x0,75 300/300V czn | STE300 | Przewód sterowniczy LiYCYnr 2x0,75 300/300V czarny UV |  | 4000 | W przypadku braku na magazynie obowiązuje min. produkcyjne określane na bieżąco w ofercie | 0% | 4000 |  | 0
KAB10001996 | LiYCYnr 2x1,00 300/300V | STE300 | Przewód sterowniczy LiYCYnr 2x1,00 300/300V |  | 4789 |  | 0% | 4789 |  | 0
KAB10000764 | LiYCYnr 2x1,00 300/300V czn | STE300 | Przewód sterowniczy LiYCYnr 2x1,00 300/300V czarny |  | 4696 | W przypadku braku na magazynie obowiązuje min. produkcyjne określane na bieżąco w ofercie | 0% | 4696 |  | 0
KAB10001266 | LiYCYnr 2x1,50 300/300V | STE300 | Przewód sterowniczy LiYCYnr 2x1,50 300/300V |  | 6642 |  | 0% | 6642 |  | 0
KAB10001997 | LiYCYnr 3x0,50 300/300V | STE300 | Przewód sterowniczy LiYCYnr 3x0,50 300/300V |  | 4199 |  | 0% | 4199 |  | 0
KAB10001998 | LiYCYnr 3x0,75 300/300V | STE300 | Przewód sterowniczy LiYCYnr 3x0,75 300/300V |  | 5039 |  | 0% | 5039 |  | 0
KAB10000825 | LiYCYnr 3x0,75 300/300V czn | STE300 | Przewód sterowniczy LiYCYnr 3x0,75 300/300V czarny UV |  | 4947 | W przypadku braku na magazynie obowiązuje min. produkcyjne określane na bieżąco w ofercie | 0% | 4947 |  | 0
KAB10001273 | LiYCYnr 3x1,00 300/300V | STE300 | Przewód sterowniczy LiYCYnr 3x1,00 300/300V |  | 6223 |  | 0% | 6223 |  | 0
KAB10001274 | LiYCYnr 3x1,50 300/300V | STE300 | Przewód sterowniczy LiYCYnr 3x1,50 300/300V |  | 9052 |  | 0% | 9052 |  | 0
KAB10001275 | LiYCYnr 4x0,50 300/300V | STE300 | Przewód sterowniczy LiYCYnr 4x0,50 300/300V |  | 5042 |  | 0% | 5042 |  | 0
KAB10001276 | LiYCYnr 4x0,75 300/300V | STE300 | Przewód sterowniczy LiYCYnr 4x0,75 300/300V |  | 6859 |  | 0% | 6859 |  | 0
KAB10011048 | LiYCYnr 4x0,75 300/300V czn | STE300 | Przewód sterowniczy LiYCYnr 4x0,75 300/300V czarny UV |  | 6758 | W przypadku braku na magazynie obowiązuje min. produkcyjne określane na bieżąco w ofercie | 0% | 6758 |  | 0
KAB10001999 | LiYCYnr 4x1,00 300/300V | STE300 | Przewód sterowniczy LiYCYnr 4x1,00 300/300V |  | 8232 |  | 0% | 8232 |  | 0
KAB10011000 | LiYCYnr 4x1,50 300/300V | STE300 | Przewód sterowniczy LiYCYnr 4x1,50 300/300V |  | 12303 |  | 0% | 12303 |  | 0
KAB10011001 | LiYCYnr 5x0,50 300/300V | STE300 | Przewód sterowniczy LiYCYnr 5x0,50 300/300V |  | 6188 |  | 0% | 6188 |  | 0
KAB10001002 | LiYCYnr 5x0,75 300/300V | STE300 | Przewód sterowniczy LiYCYnr 5x0,75 300/300V |  | 8472 |  | 0% | 8472 |  | 0
KAB10001281 | LiYCYnr 5x1,00 300/300V | STE300 | Przewód sterowniczy LiYCYnr 5x1,00 300/300V |  | 10668 |  | 0% | 10668 |  | 0
KAB10001282 | LiYCYnr 5x1,50 300/300V | STE300 | Przewód sterowniczy LiYCYnr 5x1,50 300/300V |  | 14332 |  | 0% | 14332 |  | 0
KAB10001283 | LiYCYnr 6x0,50 300/300V | STE300 | Przewód sterowniczy LiYCYnr 6x0,50 300/300V |  | 7208 | W przypadku braku na magazynie obowiązuje min. produkcyjne określane na bieżąco w ofercie | 0% | 7208 |  | 0
KAB10001284 | LiYCYnr 6x0,75 300/300V | STE300 | Przewód sterowniczy LiYCYnr 6x0,75 300/300V |  | 10293 | W przypadku braku na magazynie obowiązuje min. produkcyjne określane na bieżąco w ofercie | 0% | 10293 |  | 0
KAB10001285 | LiYCYnr 6x1,00 300/300V | STE300 | Przewód sterowniczy LiYCYnr 6x1,00 300/300V |  | 12702 | W przypadku braku na magazynie obowiązuje min. produkcyjne określane na bieżąco w ofercie | 0% | 12702 |  | 0
KAB10000286 | LiYCYnr 6x1,50 300/300V | STE300 | Przewód sterowniczy LiYCYnr 6x1,50 300/300V |  | 16206 | W przypadku braku na magazynie obowiązuje min. produkcyjne określane na bieżąco w ofercie | 0% | 16206 |  | 0
KAB10011003 | LiYCYnr 7x0,50 300/300V | STE300 | Przewód sterowniczy LiYCYnr 7x0,50 300/300V |  | 7942 | W przypadku braku na magazynie obowiązuje min. produkcyjne określane na bieżąco w ofercie | 0% | 7942 |  | 0
KAB10011004 | LiYCYnr 7x0,75 300/300V | STE300 | Przewód sterowniczy LiYCYnr 7x0,75 300/300V |  | 11616 | W przypadku braku na magazynie obowiązuje min. produkcyjne określane na bieżąco w ofercie | 0% | 11616 |  | 0
KAB10001289 | LiYCYnr 7x1,00 300/300V | STE300 | Przewód sterowniczy LiYCYnr 7x1,00 300/300V |  | 14393 | W przypadku braku na magazynie obowiązuje min. produkcyjne określane na bieżąco w ofercie | 0% | 14393 |  | 0
KAB10001290 | LiYCYnr 7x1,50 300/300V | STE300 | Przewód sterowniczy LiYCYnr 7x1,50 300/300V |  | 18425 | W przypadku braku na magazynie obowiązuje min. produkcyjne określane na bieżąco w ofercie | 0% | 18425 |  | 0
KAB10000292 | LiYYnr 10x0,75 300/300V | STE300 | Przewód sterowniczy LiYYnr 10x0,75 300/300V |  | 11102 | W przypadku braku na magazynie obowiązuje min. produkcyjne określane na bieżąco w ofercie | 0% | 11102 |  | 0
KAB10000293 | LiYYnr 10x1,00 300/300V | STE300 | Przewód sterowniczy LiYYnr 10x1,00 300/300V |  | 13778 | W przypadku braku na magazynie obowiązuje min. produkcyjne określane na bieżąco w ofercie | 0% | 13778 |  | 0
KAB10000294 | LiYYnr 10x1,50 300/300V | STE300 | Przewód sterowniczy LiYYnr 10x1,50 300/300V |  | 19686 | W przypadku braku na magazynie obowiązuje min. produkcyjne określane na bieżąco w ofercie | 0% | 19686 |  | 0
KAB10000296 | LiYYnr 12x0,75 300/300V | STE300 | Przewód sterowniczy LiYYnr 12x0,75 300/300V |  | 12824 | W przypadku braku na magazynie obowiązuje min. produkcyjne określane na bieżąco w ofercie | 0% | 12824 |  | 0
KAB10000297 | LiYYnr 12x1,00 300/300V | STE300 | Przewód sterowniczy LiYYnr 12x1,00 300/300V |  | 16259 | W przypadku braku na magazynie obowiązuje min. produkcyjne określane na bieżąco w ofercie | 0% | 16259 |  | 0
KAB10000298 | LiYYnr 12x1,50 300/300V | STE300 | Przewód sterowniczy LiYYnr 12x1,50 300/300V |  | 22938 | W przypadku braku na magazynie obowiązuje min. produkcyjne określane na bieżąco w ofercie | 0% | 22938 |  | 0
KAB10000300 | LiYYnr 14x0,75 300/300V | STE300 | Przewód sterowniczy LiYYnr 14x0,75 300/300V |  | 15386 | W przypadku braku na magazynie obowiązuje min. produkcyjne określane na bieżąco w ofercie | 0% | 15386 |  | 0
KAB10000301 | LiYYnr 14x1,00 300/300V | STE300 | Przewód sterowniczy LiYYnr 14x1,00 300/300V |  | 19120 | W przypadku braku na magazynie obowiązuje min. produkcyjne określane na bieżąco w ofercie | 0% | 19120 |  | 0
KAB10000302 | LiYYnr 14x1,50 300/300V | STE300 | Przewód sterowniczy LiYYnr 14x1,50 300/300V |  | 27039 | W przypadku braku na magazynie obowiązuje min. produkcyjne określane na bieżąco w ofercie | 0% | 27039 |  | 0
KAB10000304 | LiYYnr 16x0,75 300/300V | STE300 | Przewód sterowniczy LiYYnr 16x0,75 300/300V |  | 17091 | W przypadku braku na magazynie obowiązuje min. produkcyjne określane na bieżąco w ofercie | 0% | 17091 |  | 0
KAB10000305 | LiYYnr 16x1,00 300/300V | STE300 | Przewód sterowniczy LiYYnr 16x1,00 300/300V |  | 21738 | W przypadku braku na magazynie obowiązuje min. produkcyjne określane na bieżąco w ofercie | 0% | 21738 |  | 0
KAB10000306 | LiYYnr 16x1,50 300/300V | STE300 | Przewód sterowniczy LiYYnr 16x1,50 300/300V |  | 30504 | W przypadku braku na magazynie obowiązuje min. produkcyjne określane na bieżąco w ofercie | 0% | 30504 |  | 0
KAB10000308 | LiYYnr 18x0,75 300/300V | STE300 | Przewód sterowniczy LiYYnr 18x0,75 300/300V |  | 19313 | Na zamówienie z określonym minimum produkcyjnym | 0% | 19313 |  | 0
KAB10000309 | LiYYnr 18x1,00 300/300V | STE300 | Przewód sterowniczy LiYYnr 18x1,00 300/300V |  | 24624 | Na zamówienie z określonym minimum produkcyjnym | 0% | 24624 |  | 0
KAB10000310 | LiYYnr 18x1,50 300/300V | STE300 | Przewód sterowniczy LiYYnr 18x1,50 300/300V |  | 33903 | Na zamówienie z określonym minimum produkcyjnym | 0% | 33903 |  | 0
KAB10000312 | LiYYnr 20x0,75 300/300V | STE300 | Przewód sterowniczy LiYYnr 20x0,75 300/300V |  | 20969 | Na zamówienie z określonym minimum produkcyjnym | 0% | 20969 |  | 0
KAB10000313 | LiYYnr 20x1,00 300/300V | STE300 | Przewód sterowniczy LiYYnr 20x1,00 300/300V |  | 26680 | Na zamówienie z określonym minimum produkcyjnym | 0% | 26680 |  | 0
KAB10000314 | LiYYnr 20x1,50 300/300V | STE300 | Przewód sterowniczy LiYYnr 20x1,50 300/300V |  | 37770 | Na zamówienie z określonym minimum produkcyjnym | 0% | 37770 |  | 0
KAB10000316 | LiYYnr 25x0,75 300/300V | STE300 | Przewód sterowniczy LiYYnr 25x0,75 300/300V |  | 26307 | Na zamówienie z określonym minimum produkcyjnym | 0% | 26307 |  | 0
KAB10000317 | LiYYnr 25x1,00 300/300V | STE300 | Przewód sterowniczy LiYYnr 25x1,00 300/300V |  | 33450 | Na zamówienie z określonym minimum produkcyjnym | 0% | 33450 |  | 0
KAB10000318 | LiYYnr 25x1,50 300/300V | STE300 | Przewód sterowniczy LiYYnr 25x1,50 300/300V |  | 47276 | Na zamówienie z określonym minimum produkcyjnym | 0% | 47276 |  | 0
KAB10000320 | LiYYnr 27x0,75 300/300V | STE300 | Przewód sterowniczy LiYYnr 27x0,75 300/300V |  | 28270 | Na zamówienie z określonym minimum produkcyjnym | 0% | 28270 |  | 0
KAB10001321 | LiYYnr 2x0,50 300/300V | STE300 | Przewód sterowniczy LiYYnr 2x0,50 300/300V |  | 1743 |  | 0% | 1743 |  | 0
KAB10001322 | LiYYnr 2x0,75 300/300V | STE300 | Przewód sterowniczy LiYYnr 2x0,75 300/300V |  | 2284 |  | 0% | 2284 |  | 0
KAB10001820 | LiYYnr 2x0,75 300/300V czn | STE300 | Przewód sterowniczy LiYYnr 2x0,75 300/300V czarny UV |  | 2203 | W przypadku braku na magazynie obowiązuje min. produkcyjne określane na bieżąco w ofercie | 0% | 2203 |  | 0
KAB10000323 | LiYYnr 2x1,00 300/300V | STE300 | Przewód sterowniczy LiYYnr 2x1,00 300/300V |  | 2867 |  | 0% | 2867 |  | 0
KAB10001324 | LiYYnr 2x1,50 300/300V | STE300 | Przewód sterowniczy LiYYnr 2x1,50 300/300V |  | 3819 |  | 0% | 3819 |  | 0
KAB10000326 | LiYYnr 30x0,75 300/300V | STE300 | Przewód sterowniczy LiYYnr 30x0,75 300/300V |  | 31554 | Na zamówienie z określonym minimum produkcyjnym | 0% | 31554 |  | 0
KAB10000328 | LiYYnr 34x0,75 300/300V | STE300 | Przewód sterowniczy LiYYnr 34x0,75 300/300V |  | 35683 | Na zamówienie z określonym minimum produkcyjnym | 0% | 35683 |  | 0
KAB10000329 | LiYYnr 3x0,50 300/300V | STE300 | Przewód sterowniczy LiYYnr 3x0,50 300/300V |  | 2362 |  | 0% | 2362 |  | 0
KAB10001330 | LiYYnr 3x0,75 300/300V | STE300 | Przewód sterowniczy LiYYnr 3x0,75 300/300V |  | 3219 |  | 0% | 3219 |  | 0
KAB10001821 | LiYYnr 3x0,75 300/300V czn | STE300 | Przewód sterowniczy LiYYnr 3x0,75 300/300V czarny |  | 3116 | W przypadku braku na magazynie obowiązuje min. produkcyjne określane na bieżąco w ofercie | 0% | 3116 |  | 0
KAB10001331 | LiYYnr 3x1,00 300/300V | STE300 | Przewód sterowniczy LiYYnr 3x1,00 300/300V |  | 3982 |  | 0% | 3982 |  | 0
KAB10000332 | LiYYnr 3x1,50 300/300V | STE300 | Przewód sterowniczy LiYYnr 3x1,50 300/300V |  | 5597 |  | 0% | 5597 |  | 0
KAB10001333 | LiYYnr 4x0,50 300/300V | STE300 | Przewód sterowniczy LiYYnr 4x0,50 300/300V |  | 3075 |  | 0% | 3075 |  | 0
KAB10001334 | LiYYnr 4x0,75 300/300V | STE300 | Przewód sterowniczy LiYYnr 4x0,75 300/300V |  | 4179 |  | 0% | 4179 |  | 0
KAB10001822 | LiYYnr 4x0,75 300/300V | STE300 | Przewód sterowniczy LiYYnr 4x0,75 300/300V; czarny UV |  | 4068 |  | 0% | 4068 |  | 0
KAB10001335 | LiYYnr 4x1,00 300/300V | STE300 | Przewód sterowniczy LiYYnr 4x1,00 300/300V |  | 5294 |  | 0% | 5294 |  | 0
KAB10000336 | LiYYnr 4x1,50 300/300V | STE300 | Przewód sterowniczy LiYYnr 4x1,50 300/300V |  | 7661 |  | 0% | 7661 |  | 0
KAB10000337 | LiYYnr 5x0,50 300/300V | STE300 | Przewód sterowniczy LiYYnr 5x0,50 300/300V |  | 4005 |  | 0% | 4005 |  | 0
KAB10000338 | LiYYnr 5x0,75 300/300V | STE300 | Przewód sterowniczy LiYYnr 5x0,75 300/300V |  | 5457 |  | 0% | 5457 |  | 0
KAB10001339 | LiYYnr 5x1,00 300/300V | STE300 | Przewód sterowniczy LiYYnr 5x1,00 300/300V |  | 6868 |  | 0% | 6868 |  | 0
KAB10001340 | LiYYnr 5x1,50 300/300V | STE300 | Przewód sterowniczy LiYYnr 5x1,50 300/300V |  | 9581 |  | 0% | 9581 |  | 0
KAB10000341 | LiYYnr 6x0,50 300/300V | STE300 | Przewód sterowniczy LiYYnr 6x0,50 300/300V |  | 4986 | W przypadku braku na magazynie obowiązuje min. produkcyjne określane na bieżąco w ofercie | 0% | 4986 |  | 0
KAB10000342 | LiYYnr 6x0,75 300/300V | STE300 | Przewód sterowniczy LiYYnr 6x0,75 300/300V |  | 6634 | W przypadku braku na magazynie obowiązuje min. produkcyjne określane na bieżąco w ofercie | 0% | 6634 |  | 0
KAB10001343 | LiYYnr 6x1,00 300/300V | STE300 | Przewód sterowniczy LiYYnr 6x1,00 300/300V |  | 8173 | W przypadku braku na magazynie obowiązuje min. produkcyjne określane na bieżąco w ofercie | 0% | 8173 |  | 0
KAB10000344 | LiYYnr 6x1,50 300/300V | STE300 | Przewód sterowniczy LiYYnr 6x1,50 300/300V |  | 11534 | W przypadku braku na magazynie obowiązuje min. produkcyjne określane na bieżąco w ofercie | 0% | 11534 |  | 0
KAB10000345 | LiYYnr 7x0,50 300/300V | STE300 | Przewód sterowniczy LiYYnr 7x0,50 300/300V |  | 5242 | W przypadku braku na magazynie obowiązuje min. produkcyjne określane na bieżąco w ofercie | 0% | 5242 |  | 0
KAB10001346 | LiYYnr 7x0,75 300/300V | STE300 | Przewód sterowniczy LiYYnr 7x0,75 300/300V |  | 7450 | W przypadku braku na magazynie obowiązuje min. produkcyjne określane na bieżąco w ofercie | 0% | 7450 |  | 0
KAB10000347 | LiYYnr 7x1,00 300/300V | STE300 | Przewód sterowniczy LiYYnr 7x1,00 300/300V |  | 9288 | W przypadku braku na magazynie obowiązuje min. produkcyjne określane na bieżąco w ofercie | 0% | 9288 |  | 0
KAB10000348 | LiYYnr 7x1,50 300/300V | STE300 | Przewód sterowniczy LiYYnr 7x1,50 300/300V |  | 13448 | W przypadku braku na magazynie obowiązuje min. produkcyjne określane na bieżąco w ofercie | 0% | 13448 |  | 0
ID | SYMBOL | STE500 | Przewody sterownicze 300/500V CETRONIC |  | CENNIK ważny od: 17.08.2026 | DODATKOWE INFORMACJE |  | CENA ZAKUPU | ILOŚĆ | WARTOŚĆ
KAB10000504 | YStY 2x0,50 300/500V | STE500 | Przewód sterowniczy CETRONIC YstY 2x0,5 |  | 1919 |  | 0% | 1919 |  | 0
KAB10001505 | YStY 2x0,75 300/500V | STE500 | Przewód sterowniczy CETRONIC YstY 2x0,75 |  | 2429 |  | 0% | 2429 |  | 0
KAB10001506 | YStY 2x1,00 300/500V | STE500 | Przewód sterowniczy CETRONIC YstY 2x1,0 |  | 2954 |  | 0% | 2954 |  | 0
KAB10001507 | YStY 2x1,50 300/500V | STE500 | Przewód sterowniczy CETRONIC YstY 2x1,5 |  | 4017 |  | 0% | 4017 |  | 0
KAB10001579 | YStY(żo) 10x0,75 300/500V | STE500 | Przewód sterowniczy CETRONIC YstY(żo) 10x0,75 |  | 10675 |  | 0% | 10675 |  | 0
KAB10001580 | YStY(żo) 10x1,00 300/500V | STE500 | Przewód sterowniczy CETRONIC YstY(żo) 10x1,0 |  | 14227 |  | 0% | 14227 |  | 0
KAB10001831 | YStY(żo) 10x1,00 300/500V czn | STE500 | Przewód sterowniczy CETRONIC YstY(żo) 10x1,0 czarny UV |  | 14000 | W przypadku braku na magazynie obowiązuje min. produkcyjne określane na bieżąco w ofercie | 0% | 14000 |  | 0
KAB10001581 | YStY(żo) 10x1,50 300/500V | STE500 | Przewód sterowniczy CETRONIC YstY(żo) 10x1,5 |  | 19633 |  | 0% | 19633 |  | 0
KAB10000582 | YStY(żo) 10x2,50 300/500V | STE500 | Przewód sterowniczy CETRONIC YstY(żo) 10x2,5 |  | 31068 | Na zamówienie z określonym minimum produkcyjnym | 0% | 31068 |  | 0
KAB10001584 | YStY(żo) 12x0,75 300/500V | STE500 | Przewód sterowniczy CETRONIC YstY(żo) 12x0,75 |  | 13303 | W przypadku braku na magazynie obowiązuje min. produkcyjne określane na bieżąco w ofercie | 0% | 13303 |  | 0
KAB10001585 | YStY(żo) 12x1,00 300/500V | STE500 | Przewód sterowniczy CETRONIC YstY(żo) 12x1,0 |  | 16819 | W przypadku braku na magazynie obowiązuje min. produkcyjne określane na bieżąco w ofercie | 0% | 16819 |  | 0
KAB10001830 | YStY(żo) 12x1,00 300/500V czn | STE500 | Przewód sterowniczy CETRONIC YstY(żo) 12x1,0 czarny UV |  | 16608 | W przypadku braku na magazynie obowiązuje min. produkcyjne określane na bieżąco w ofercie | 0% | 16608 |  | 0
KAB10001586 | YStY(żo) 12x1,50 300/500V | STE500 | Przewód sterowniczy CETRONIC YstY(żo) 12x1,5 |  | 23127 | W przypadku braku na magazynie obowiązuje min. produkcyjne określane na bieżąco w ofercie | 0% | 23127 |  | 0
KAB10000587 | YStY(żo) 12x2,50 300/500V | STE500 | Przewód sterowniczy CETRONIC YstY(żo) 12x2,5 |  | 36939 | W przypadku braku na magazynie obowiązuje min. produkcyjne określane na bieżąco w ofercie | 0% | 36939 |  | 0
KAB10001589 | YStY(żo) 14x0,75 300/500V | STE500 | Przewód sterowniczy CETRONIC YstY(żo) 14x0,75 |  | 15751 | W przypadku braku na magazynie obowiązuje min. produkcyjne określane na bieżąco w ofercie | 0% | 15751 |  | 0
KAB10001590 | YStY(żo) 14x1,00 300/500V | STE500 | Przewód sterowniczy CETRONIC YstY(żo) 14x1,0 |  | 19655 | W przypadku braku na magazynie obowiązuje min. produkcyjne określane na bieżąco w ofercie | 0% | 19655 |  | 0
KAB10001591 | YStY(żo) 14x1,50 300/500V | STE500 | Przewód sterowniczy CETRONIC YstY(żo) 14x1,5 |  | 27033 | W przypadku braku na magazynie obowiązuje min. produkcyjne określane na bieżąco w ofercie | 0% | 27033 |  | 0
KAB10000592 | YStY(żo) 14x2,50 300/500V | STE500 | Przewód sterowniczy CETRONIC YstY(żo) 14x2,5 |  | 42978 | Na zamówienie z określonym minimum produkcyjnym | 0% | 42978 |  | 0
KAB10000594 | YStY(żo) 16x0,75 300/500V | STE500 | Przewód sterowniczy CETRONIC YstY(żo) 16x0,75 |  | 17761 | Na zamówienie z określonym minimum produkcyjnym | 0% | 17761 |  | 0
KAB10000595 | YStY(żo) 16x1,00 300/500V | STE500 | Przewód sterowniczy CETRONIC YstY(żo) 16x1,0 |  | 23905 | Na zamówienie z określonym minimum produkcyjnym | 0% | 23905 |  | 0
KAB10001829 | YStY(żo) 16x1,00 300/500V czn | STE500 | Przewód sterowniczy CETRONIC YstY(żo) 16x1,0 czarny UV |  | 22270 | W przypadku braku na magazynie obowiązuje min. produkcyjne określane na bieżąco w ofercie | 0% | 22270 |  | 0
KAB10000596 | YStY(żo) 16x1,50 300/500V | STE500 | Przewód sterowniczy CETRONIC YstY(żo) 16x1,5 |  | 30877 | Na zamówienie z określonym minimum produkcyjnym | 0% | 30877 |  | 0
KAB10000597 | YStY(żo) 16x2,50 300/500V | STE500 | Przewód sterowniczy CETRONIC YstY(żo) 16x2,5 |  | 48974 | Na zamówienie z określonym minimum produkcyjnym | 0% | 48974 |  | 0
KAB10000599 | YStY(żo) 18x0,75 300/500V | STE500 | Przewód sterowniczy CETRONIC YstY(żo) 18x0,75 |  | 20014 | W przypadku braku na magazynie obowiązuje min. produkcyjne określane na bieżąco w ofercie | 0% | 20014 |  | 0
KAB10001600 | YStY(żo) 18x1,00 300/500V | STE500 | Przewód sterowniczy CETRONIC YstY(żo) 18x1,0 |  | 24783 | W przypadku braku na magazynie obowiązuje min. produkcyjne określane na bieżąco w ofercie | 0% | 24783 |  | 0
KAB10000828 | YStY(żo) 18x1,00 300/500V czn | STE500 | Przewód sterowniczy CETRONIC YstY(żo) 18x1,0 czarny UV |  | 0 | W przypadku braku na magazynie obowiązuje min. produkcyjne określane na bieżąco w ofercie | 0% | 0 |  | 0
KAB10000601 | YStY(żo) 18x1,50 300/500V | STE500 | Przewód sterowniczy CETRONIC YstY(żo) 18x1,5 |  | 34675 | W przypadku braku na magazynie obowiązuje min. produkcyjne określane na bieżąco w ofercie | 0% | 34675 |  | 0
KAB10000602 | YStY(żo) 18x2,50 300/500V | STE500 | Przewód sterowniczy CETRONIC YstY(żo) 18x2,5 |  | 55060 | Na zamówienie z określonym minimum produkcyjnym | 0% | 55060 |  | 0
KAB10000604 | YStY(żo) 20x0,75 300/500V | STE500 | Przewód sterowniczy CETRONIC YstY(żo) 20x0,75 |  | 22102 | Na zamówienie z określonym minimum produkcyjnym | 0% | 22102 |  | 0
KAB10000605 | YStY(żo) 20x1,00 300/500V | STE500 | Przewód sterowniczy CETRONIC YstY(żo) 20x1,0 |  | 29237 | Na zamówienie z określonym minimum produkcyjnym | 0% | 29237 |  | 0
KAB10000606 | YStY(żo) 20x1,50 300/500V | STE500 | Przewód sterowniczy CETRONIC YstY(żo) 20x1,5 |  | 38551 | Na zamówienie z określonym minimum produkcyjnym | 0% | 38551 |  | 0
KAB10000607 | YStY(żo) 20x2,50 300/500V | STE500 | Przewód sterowniczy CETRONIC YstY(żo) 20x2,5 |  | 60772 | Na zamówienie z określonym minimum produkcyjnym | 0% | 60772 |  | 0
KAB10000609 | YStY(żo) 25x0,75 300/500V | STE500 | Przewód sterowniczy CETRONIC YstY(żo) 25x0,75 |  | 27287 | Na zamówienie z określonym minimum produkcyjnym | 0% | 27287 |  | 0
KAB10001610 | YStY(żo) 25x1,00 300/500V | STE500 | Przewód sterowniczy CETRONIC YstY(żo) 25x1,0 |  | 34077 | Na zamówienie z określonym minimum produkcyjnym | 0% | 34077 |  | 0
KAB10000611 | YStY(żo) 25x1,50 300/500V | STE500 | Przewód sterowniczy CETRONIC YstY(żo) 25x1,5 |  | 47945 | Na zamówienie z określonym minimum produkcyjnym | 0% | 47945 |  | 0
KAB10000612 | YStY(żo) 25x2,50 300/500V | STE500 | Przewód sterowniczy CETRONIC YstY(żo) 25x2,5 |  | 75985 | Na zamówienie z określonym minimum produkcyjnym | 0% | 75985 |  | 0
KAB10000614 | YStY(żo) 27x0,75 300/500V | STE500 | Przewód sterowniczy CETRONIC YstY(żo) 27x0,75 |  | 29638 | Na zamówienie z określonym minimum produkcyjnym | 0% | 29638 |  | 0
KAB10000616 | YStY(żo) 30x0,75 300/500V | STE500 | Przewód sterowniczy CETRONIC YstY(żo) 30x0,75 |  | 32930 | Na zamówienie z określonym minimum produkcyjnym | 0% | 32930 |  | 0
KAB10000618 | YStY(żo) 34x0,75 300/500V | STE500 | Przewód sterowniczy CETRONIC YstY(żo) 34x0,75 |  | 37214 | Na zamówienie z określonym minimum produkcyjnym | 0% | 37214 |  | 0
KAB10000619 | YStY(żo) 3x0,50 300/500V | STE500 | Przewód sterowniczy CETRONIC YstY(żo)3x0,5 |  | 2644 |  | 0% | 2644 |  | 0
KAB10001620 | YStY(żo) 3x0,75 300/500V | STE500 | Przewód sterowniczy CETRONIC YstY(żo) 3x0,75 |  | 3418 |  | 0% | 3418 |  | 0
KAB10001621 | YStY(żo) 3x1,00 300/500V | STE500 | Przewód sterowniczy CETRONIC YstY(żo) 3x1,0 |  | 4322 |  | 0% | 4322 |  | 0
KAB10001622 | YStY(żo) 3x1,50 300/500V | STE500 | Przewód sterowniczy CETRONIC YstY(żo) 3x1,5 |  | 5864 |  | 0% | 5864 |  | 0
KAB10000624 | YStY(żo) 3x2,50 300/500V | STE500 | Przewód sterowniczy CETRONIC YstY(żo) 3x2,5 |  | 9822 | Na zamówienie z określonym minimum produkcyjnym | 0% | 9822 |  | 0
KAB10000626 | YStY(żo) 4x0,50 300/500V | STE500 | Przewód sterowniczy CETRONIC YstY(żo) 4x0,5 |  | 3345 |  | 0% | 3345 |  | 0
KAB10001627 | YStY(żo) 4x0,75 300/500V | STE500 | Przewód sterowniczy CETRONIC YStY(żo) 4x0,75 |  | 4420 |  | 0% | 4420 |  | 0
KAB10001628 | YStY(żo) 4x1,00 300/500V | STE500 | Przewód sterowniczy CETRONIC YstY(żo) 4x1,0 |  | 5416 |  | 0% | 5416 |  | 0
KAB10001629 | YStY(żo) 4x1,50 300/500V | STE500 | Przewód sterowniczy CETRONIC YstY(żo) 4x1,5 |  | 8002 |  | 0% | 8002 |  | 0
KAB10000630 | YStY(żo) 4x2,50 300/500V | STE500 | Przewód sterowniczy CETRONIC YstY(żo) 4x2,5 |  | 12894 | Na zamówienie z określonym minimum produkcyjnym | 0% | 12894 |  | 0
KAB10000631 | YStY(żo) 5x0,50 300/500V | STE500 | Przewód sterowniczy CETRONIC YstY(żo) 5x0,5 |  | 4249 |  | 0% | 4249 |  | 0
KAB10001632 | YStY(żo) 5x0,75 300/500V | STE500 | Przewód sterowniczy CETRONIC YstY(żo) 5x0,75 |  | 5742 |  | 0% | 5742 |  | 0
KAB10001633 | YStY(żo) 5x1,00 300/500V | STE500 | Przewód sterowniczy CETRONIC YstY(żo) 5x1,0 |  | 7214 |  | 0% | 7214 |  | 0
KAB10001634 | YStY(żo) 5x1,50 300/500V | STE500 | Przewód sterowniczy CETRONIC YstY(żo) 5x1,5 |  | 10028 |  | 0% | 10028 |  | 0
KAB10000635 | YStY(żo) 5x2,50 300/500V | STE500 | Przewód sterowniczy CETRONIC YstY(żo) 5x2,5 |  | 15944 | Na zamówienie z określonym minimum produkcyjnym | 0% | 15944 |  | 0
KAB10000636 | YStY(żo) 6x0,50 300/500V | STE500 | Przewód sterowniczy CETRONIC YstY(żo) 6x0,5 |  | 4816 |  | 0% | 4816 |  | 0
KAB10000637 | YStY(żo) 6x0,75 300/500V | STE500 | Przewód sterowniczy CETRONIC YstY(żo) 6x0,75 |  | 6943 |  | 0% | 6943 |  | 0
KAB10000638 | YStY(żo) 6x1,00 300/500V | STE500 | Przewód sterowniczy CETRONIC YstY(żo) 6x1,0 |  | 8916 |  | 0% | 8916 |  | 0
KAB10000639 | YStY(żo) 6x1,50 300/500V | STE500 | Przewód sterowniczy CETRONIC YstY(żo) 6x1,5 |  | 11993 |  | 0% | 11993 |  | 0
KAB10000640 | YStY(żo) 6x2,50 300/500V | STE500 | Przewód sterowniczy CETRONIC YstY(żo) 6x2,5 |  | 19081 | Na zamówienie z określonym minimum produkcyjnym | 0% | 19081 |  | 0
KAB10001641 | YStY(żo) 7x0,50 300/500V | STE500 | Przewód sterowniczy CETRONIC YstY(żo) 7x0,5 |  | 5713 |  | 0% | 5713 |  | 0
KAB10001642 | YStY(żo) 7x0,75 300/500V | STE500 | Przewód sterowniczy CETRONIC YstY(żo) 7x0,75 |  | 7960 |  | 0% | 7960 |  | 0
KAB10001643 | YStY(żo) 7x1,00 300/500V | STE500 | Przewód sterowniczy CETRONIC YstY(żo) 7x1,0 |  | 9719 |  | 0% | 9719 |  | 0
KAB10001858 | YStY(żo) 7x1,00 300/500V czn | STE500 | Przewód sterowniczy CETRONIC YstY(żo) 7x1,0 czarny UV |  | 9618 | W przypadku braku na magazynie obowiązuje min. produkcyjne określane na bieżąco w ofercie | 0% | 9618 |  | 0
KAB10001644 | YStY(żo) 7x1,50 300/500V | STE500 | Przewód sterowniczy CETRONIC YstY(żo) 7x1,5 |  | 13622 |  | 0% | 13622 |  | 0
KAB10000645 | YStY(żo) 7x2,50 300/500V | STE500 | Przewód sterowniczy CETRONIC YstY(żo) 7x2,5 |  | 21728 | Na zamówienie z określonym minimum produkcyjnym | 0% | 21728 |  | 0
KAB10000550 | YStYekw(żo) 3x0,50 300/500V | STE500 | Przewód sterowniczy CETRONIC YstYekw(żo) 3x0,5 |  | 5593 | Na zamówienie z określonym minimum produkcyjnym | 0% | 5593 |  | 0
KAB10001551 | YStYekw(żo) 3x0,75 300/500V | STE500 | Przewód sterowniczy CETRONIC YstYekw(żo) 3x0,75 |  | 6224 | Na zamówienie z określonym minimum produkcyjnym | 0% | 6224 |  | 0
KAB10000552 | YStYekw(żo) 3x1,00 300/500V | STE500 | Przewód sterowniczy CETRONIC YstYekw(żo) 3x1,0 |  | 7973 | Na zamówienie z określonym minimum produkcyjnym | 0% | 7973 |  | 0
KAB10000553 | YStYekw(żo) 3x1,50 300/500V | STE500 | Przewód sterowniczy CETRONIC YstYekw(żo) 3x1,5 |  | 10102 | Na zamówienie z określonym minimum produkcyjnym | 0% | 10102 |  | 0
KAB10000555 | YStYekw(żo) 4x0,50 300/500V | STE500 | Przewód sterowniczy CETRONIC YstYekw(żo) 4x0,5 |  | 6294 | Na zamówienie z określonym minimum produkcyjnym | 0% | 6294 |  | 0
KAB10001556 | YStYekw(żo) 4x0,75 300/500V | STE500 | Przewód sterowniczy CETRONIC YstYekw(żo) 4x0,75 |  | 7696 | Na zamówienie z określonym minimum produkcyjnym | 0% | 7696 |  | 0
KAB10000557 | YStYekw(żo) 4x1,00 300/500V | STE500 | Przewód sterowniczy CETRONIC YstYekw(żo) 4x1,0 |  | 9625 | Na zamówienie z określonym minimum produkcyjnym | 0% | 9625 |  | 0
KAB10001558 | YStYekw(żo) 4x1,50 300/500V | STE500 | Przewód sterowniczy CETRONIC YstYekw(żo) 4x1,5 |  | 12507 | Na zamówienie z określonym minimum produkcyjnym | 0% | 12507 |  | 0
KAB10000560 | YStYekw(żo) 5x0,50 300/500V | STE500 | Przewód sterowniczy CETRONIC YstYekw(żo) 5x0,5 |  | 8061 | Na zamówienie z określonym minimum produkcyjnym | 0% | 8061 |  | 0
KAB10001561 | YStYekw(żo) 5x0,75 300/500V | STE500 | Przewód sterowniczy CETRONIC YstYekw(żo) 5x0,75 |  | 10004 | Na zamówienie z określonym minimum produkcyjnym | 0% | 10004 |  | 0
KAB10001562 | YStYekw(żo) 5x1,00 300/500V | STE500 | Przewód sterowniczy CETRONIC YstYekw(żo) 5x1,0 |  | 12982 | Na zamówienie z określonym minimum produkcyjnym | 0% | 12982 |  | 0
KAB10000563 | YStYekw(żo) 5x1,50 300/500V | STE500 | Przewód sterowniczy CETRONIC YstYekw(żo) 5x1,5 |  | 14957 | Na zamówienie z określonym minimum produkcyjnym | 0% | 14957 |  | 0
KAB10000565 | YStYekw(żo) 6x0,50 300/500V | STE500 | Przewód sterowniczy CETRONIC YstYekw(żo) 6x0,5 |  | 9154 | Na zamówienie z określonym minimum produkcyjnym | 0% | 9154 |  | 0
KAB10001566 | YStYekw(żo) 6x0,75 300/500V | STE500 | Przewód sterowniczy CETRONIC YstYekw(żo) 6x0,75 |  | 11465 | Na zamówienie z określonym minimum produkcyjnym | 0% | 11465 |  | 0
KAB10000567 | YStYekw(żo) 6x1,00 300/500V | STE500 | Przewód sterowniczy CETRONIC YstYekw(żo) 6x1,0 |  | 15467 | Na zamówienie z określonym minimum produkcyjnym | 0% | 15467 |  | 0
KAB10000570 | YStYekw(żo) 7x0,50 300/500V | STE500 | Przewód sterowniczy CETRONIC YstYekw(żo) 7x0,5 |  | 9859 | Na zamówienie z określonym minimum produkcyjnym | 0% | 9859 |  | 0
KAB10000571 | YStYekw(żo) 7x0,75 300/500V | STE500 | Przewód sterowniczy CETRONIC YstYekw(żo) 7x0,75 |  | 12523 | Na zamówienie z określonym minimum produkcyjnym | 0% | 12523 |  | 0
KAB10000572 | YStYekw(żo) 7x1,00 300/500V | STE500 | Przewód sterowniczy CETRONIC YstYekw(żo) 7x1,0 |  | 16668 | Na zamówienie z określonym minimum produkcyjnym | 0% | 16668 |  | 0
KAB10000575 | YStYekw 2x0,50 300/500V | STE500 | Przewód sterowniczy CETRONIC YstYekw 2x0,5 |  | 3783 | Na zamówienie z określonym minimum produkcyjnym | 0% | 3783 |  | 0
KAB10000576 | YStYekw 2x0,75 300/500V | STE500 | Przewód sterowniczy CETRONIC YstYekw 2x0,75 |  | 4246 | Na zamówienie z określonym minimum produkcyjnym | 0% | 4246 |  | 0
KAB10001577 | YStYekw 2x1,50 300/500V | STE500 | Przewód sterowniczy CETRONIC YstYekw(żo) 2x1,5 |  | 6887 | Na zamówienie z określonym minimum produkcyjnym | 0% | 6887 |  | 0
ID | SYMBOL | SYGN | Kable sygnalizacyjne |  | CENNIK ważny od: 17.08.2026 | DODATKOWE INFORMACJE |  | CENA ZAKUPU | ILOŚĆ | WARTOŚĆ
KAB10001469 | YKSYżo 10x1,00 0,6/1kV | SYGN | Kabel sygnalizacyjny YKSYżo 10x1,00 0,6/1kV |  | 13636 |  | 0% | 13636 |  | 0
KAB10001470 | YKSYżo 10x1,50 0,6/1kV | SYGN | Kabel sygnalizacyjny YKSYżo 10x1,50 0,6/1kV |  | 18541 |  | 0% | 18541 |  | 0
KAB10001471 | YKSYżo 10x2,50 0,6/1kV | SYGN | Kabel sygnalizacyjny YKSYżo 10x2,50 0,6/1kV |  | 28241 |  | 0% | 28241 |  | 0
KAB10001472 | YKSYżo 14x1,00 0,6/1kV | SYGN | Kabel sygnalizacyjny YKSYżo 14x1,00 0,6/1kV |  | 17838 |  | 0% | 17838 |  | 0
KAB10001473 | YKSYżo 14x1,50 0,6/1kV | SYGN | Kabel sygnalizacyjny YKSYżo 14x1,50 0,6/1kV |  | 24808 |  | 0% | 24808 |  | 0
KAB10001474 | YKSYżo 14x2,50 0,6/1kV | SYGN | Kabel sygnalizacyjny YKSYżo 14x2,50 0,6/1kV |  | 38392 |  | 0% | 38392 |  | 0
KAB10001475 | YKSYżo 19x1,00 0,6/1kV | SYGN | Kabel sygnalizacyjny YKSYżo 19x1,00 0,6/1kV |  | 23585 | W przypadku braku na magazynie obowiązuje min. produkcyjne określane na bieżąco w ofercie | 0% | 23585 |  | 0
KAB10001476 | YKSYżo 19x1,50 0,6/1kV | SYGN | Kabel sygnalizacyjny YKSYżo 19x1,50 0,6/1kV |  | 32837 | W przypadku braku na magazynie obowiązuje min. produkcyjne określane na bieżąco w ofercie | 0% | 32837 |  | 0
KAB10000477 | YKSYżo 19x2,50 0,6/1kV | SYGN | Kabel sygnalizacyjny YKSYżo 19x2,50 0,6/1kV |  | 51707 | Na zamówienie z określonym minimum produkcyjnym | 0% | 51707 |  | 0
KAB10000478 | YKSYżo 24x1,00 0,6/1kV | SYGN | Kabel sygnalizacyjny YKSYżo 24x1,00 0,6/1kV |  | 30569 | W przypadku braku na magazynie obowiązuje min. produkcyjne określane na bieżąco w ofercie | 0% | 30569 |  | 0
KAB10001479 | YKSYżo 24x1,50 0,6/1kV | SYGN | Kabel sygnalizacyjny YKSYżo 24x1,50 0,6/1kV |  | 42030 | W przypadku braku na magazynie obowiązuje min. produkcyjne określane na bieżąco w ofercie | 0% | 42030 |  | 0
KAB10000480 | YKSYżo 24x2,50 0,6/1kV | SYGN | Kabel sygnalizacyjny YKSYżo 24x2,50 0,6/1kV |  | 65714 | Na zamówienie z określonym minimum produkcyjnym | 0% | 65714 |  | 0
KAB10000481 | YKSYżo 30x1,00 0,6/1kV | SYGN | Kabel sygnalizacyjny YKSYżo 30x1,00 0,6/1kV |  | 37821 | Na zamówienie z określonym minimum produkcyjnym | 0% | 37821 |  | 0
KAB10000482 | YKSYżo 30x1,50 0,6/1kV | SYGN | Kabel sygnalizacyjny YKSYżo 30x1,50 0,6/1kV |  | 51390 | Na zamówienie z określonym minimum produkcyjnym | 0% | 51390 |  | 0
KAB10001483 | YKSYżo 30x2,50 0,6/1kV | SYGN | Kabel sygnalizacyjny YKSYżo 30x2,50 0,6/1kV |  | 81235 | Na zamówienie z określonym minimum produkcyjnym | 0% | 81235 |  | 0
KAB10001484 | YKSYżo 37x1,00 0,6/1kV | SYGN | Kabel sygnalizacyjny YKSYżo 37x1,00 0,6/1kV |  | 46129 | Na zamówienie z określonym minimum produkcyjnym | 0% | 46129 |  | 0
KAB10001485 | YKSYżo 37x1,50 0,6/1kV | SYGN | Kabel sygnalizacyjny YKSYżo 37x1,50 0,6/1kV |  | 64095 | Na zamówienie z określonym minimum produkcyjnym | 0% | 64095 |  | 0
KAB10001487 | YKSYżo 7x1,00 0,6/1kV | SYGN | Kabel sygnalizacyjny YKSYżo 7x1,00 0,6/1kV |  | 9136 |  | 0% | 9136 |  | 0
KAB10001488 | YKSYżo 7x1,50 0,6/1kV | SYGN | Kabel sygnalizacyjny YKSYżo 7x1,50 0,6/1kV |  | 12509 |  | 0% | 12509 |  | 0
KAB10001489 | YKSYżo 7x2,50 0,6/1kV | SYGN | Kabel sygnalizacyjny YKSYżo 7x2,50 0,6/1kV |  | 19203 |  | 0% | 19203 |  | 0
ID | SYMBOL | DYDYc | Przewody elektroinstalacyjne jednożyłowe, jednodrutowe |  | CENNIK ważny od: 17.08.2026 | DODATKOWE INFORMACJE |  | CENA ZAKUPU | ILOŚĆ | WARTOŚĆ
KAB10000985 | DY 1x0,50 300/500 BIA | DYDYc | Przewód elektroinstalacyjny DY 1x0,50 300/500 BIAŁY |  | 651 | W przypadku braku na magazynie obowiązuje min. produkcyjne określane na bieżąco w ofercie | 0% | 651 |  | 0
KAB10000986 | DY 1x0,50 300/500 BRĄ | DYDYc | Przewód elektroinstalacyjny DY 1x0,50 300/500 BRĄZOWY |  | 651 | W przypadku braku na magazynie obowiązuje min. produkcyjne określane na bieżąco w ofercie | 0% | 651 |  | 0
KAB10000987 | DY 1x0,50 300/500 CZN | DYDYc | Przewód elektroinstalacyjny DY 1x0,50 300/500 CZARNY |  | 651 | W przypadku braku na magazynie obowiązuje min. produkcyjne określane na bieżąco w ofercie | 0% | 651 |  | 0
KAB10000988 | DY 1x0,50 300/500 CZE | DYDYc | Przewód elektroinstalacyjny DY 1x0,50 300/500 CZERWONY |  | 651 | W przypadku braku na magazynie obowiązuje min. produkcyjne określane na bieżąco w ofercie | 0% | 651 |  | 0
KAB10000989 | DY 1x0,50 300/500 NIE | DYDYc | Przewód elektroinstalacyjny DY 1x0,50 300/500 NIEBIESKI |  | 651 | W przypadku braku na magazynie obowiązuje min. produkcyjne określane na bieżąco w ofercie | 0% | 651 |  | 0
KAB10000990 | DY 1x0,50 300/500 ŻÓŁ-ZIE | DYDYc | Przewód elektroinstalacyjny DY 1x0,50 300/500 ŻO |  | 651 | W przypadku braku na magazynie obowiązuje min. produkcyjne określane na bieżąco w ofercie | 0% | 651 |  | 0
KAB10000009 | DY 1x0,75 300/500 BIA | DYDYc | Przewód elektroinstalacyjny DY 1x0,75 300/500 BIAŁY |  | 942 | W przypadku braku na magazynie obowiązuje min. produkcyjne określane na bieżąco w ofercie | 0% | 942 |  | 0
KAB10000010 | DY 1x0,75 300/500 BRĄ | DYDYc | Przewód elektroinstalacyjny DY 1x0,75 300/500 BRĄZOWY |  | 942 | W przypadku braku na magazynie obowiązuje min. produkcyjne określane na bieżąco w ofercie | 0% | 942 |  | 0
KAB10000011 | DY 1x0,75 300/500 CZN | DYDYc | Przewód elektroinstalacyjny DY 1x0,75 300/500 CZARNY |  | 942 | W przypadku braku na magazynie obowiązuje min. produkcyjne określane na bieżąco w ofercie | 0% | 942 |  | 0
KAB10000012 | DY 1x0,75 300/500 CZE | DYDYc | Przewód elektroinstalacyjny DY 1x0,75 300/500 CZERWONY |  | 942 | W przypadku braku na magazynie obowiązuje min. produkcyjne określane na bieżąco w ofercie | 0% | 942 |  | 0
KAB10000013 | DY 1x0,75 300/500 NIE | DYDYc | Przewód elektroinstalacyjny DY 1x0,75 300/500 NIEBIESKI |  | 942 | W przypadku braku na magazynie obowiązuje min. produkcyjne określane na bieżąco w ofercie | 0% | 942 |  | 0
KAB10000014 | DY 1x0,75 300/500 ŻÓŁ-ZIE | DYDYc | Przewód elektroinstalacyjny DY 1x0,75 300/500 ŻO |  | 942 | W przypadku braku na magazynie obowiązuje min. produkcyjne określane na bieżąco w ofercie | 0% | 942 |  | 0
KAB10000015 | DY 1x1,00 300/500 BIA | DYDYc | Przewód elektroinstalacyjny DY 1x1,00 300/500 BIAŁY |  | 1112 | W przypadku braku na magazynie obowiązuje min. produkcyjne określane na bieżąco w ofercie | 0% | 1112 |  | 0
KAB10000016 | DY 1x1,00 300/500 BRĄ | DYDYc | Przewód elektroinstalacyjny DY 1x1,00 300/500 BRĄZOWY |  | 1112 | W przypadku braku na magazynie obowiązuje min. produkcyjne określane na bieżąco w ofercie | 0% | 1112 |  | 0
KAB10000017 | DY 1x1,00 300/500 CZN | DYDYc | Przewód elektroinstalacyjny DY 1x1,00 300/500 CZARNY |  | 1112 | W przypadku braku na magazynie obowiązuje min. produkcyjne określane na bieżąco w ofercie | 0% | 1112 |  | 0
KAB10000018 | DY 1x1,00 300/500 CZE | DYDYc | Przewód elektroinstalacyjny DY 1x1,00 300/500 CZERWONY |  | 1112 | W przypadku braku na magazynie obowiązuje min. produkcyjne określane na bieżąco w ofercie | 0% | 1112 |  | 0
KAB10000019 | DY 1x1,00 300/500 NIE | DYDYc | Przewód elektroinstalacyjny DY 1x1,00 300/500 NIEBIESKI |  | 1112 | W przypadku braku na magazynie obowiązuje min. produkcyjne określane na bieżąco w ofercie | 0% | 1112 |  | 0
KAB10000020 | DY 1x1,00 300/500 ŻÓŁ-ZIE | DYDYc | Przewód elektroinstalacyjny DY 1x1,00 300/500 ŻO |  | 1112 | W przypadku braku na magazynie obowiązuje min. produkcyjne określane na bieżąco w ofercie | 0% | 1112 |  | 0
KAB10000021 | DY 1x1,50 300/500 BIA | DYDYc | Przewód elektroinstalacyjny DY 1x1,50 300/500 BIAŁY |  | 1606 | W przypadku braku na magazynie obowiązuje min. produkcyjne określane na bieżąco w ofercie | 0% | 1606 |  | 0
KAB10000022 | DY 1x1,50 300/500 BRĄ | DYDYc | Przewód elektroinstalacyjny DY 1x1,50 300/500 BRĄZOWY |  | 1606 | W przypadku braku na magazynie obowiązuje min. produkcyjne określane na bieżąco w ofercie | 0% | 1606 |  | 0
KAB10000023 | DY 1x1,50 300/500 CZN | DYDYc | Przewód elektroinstalacyjny DY 1x1,50 300/500 CZARNY |  | 1606 | W przypadku braku na magazynie obowiązuje min. produkcyjne określane na bieżąco w ofercie | 0% | 1606 |  | 0
KAB10000024 | DY 1x1,50 300/500 CZE | DYDYc | Przewód elektroinstalacyjny DY 1x1,50 300/500 CZERWONY |  | 1606 | W przypadku braku na magazynie obowiązuje min. produkcyjne określane na bieżąco w ofercie | 0% | 1606 |  | 0
KAB10000025 | DY 1x1,50 300/500 NIE | DYDYc | Przewód elektroinstalacyjny DY 1x1,50 300/500 NIEBIESKI |  | 1606 | W przypadku braku na magazynie obowiązuje min. produkcyjne określane na bieżąco w ofercie | 0% | 1606 |  | 0
KAB10000027 | DY 1x1,50 300/500 ŻÓŁ-ZIE | DYDYc | Przewód elektroinstalacyjny DY 1x1,50 300/500 ŻO |  | 1606 | W przypadku braku na magazynie obowiązuje min. produkcyjne określane na bieżąco w ofercie | 0% | 1606 |  | 0
KAB10000032 | DY 1x2,50 300/500 BRĄ | DYDYc | Przewód elektroinstalacyjny DY 1x2,50 300/500 BRĄZOWY |  | 2536 | W przypadku braku na magazynie obowiązuje min. produkcyjne określane na bieżąco w ofercie | 0% | 2536 |  | 0
KAB10000033 | DY 1x2,50 300/500 CZN | DYDYc | Przewód elektroinstalacyjny DY 1x2,50 300/500 CZARNY |  | 2536 | W przypadku braku na magazynie obowiązuje min. produkcyjne określane na bieżąco w ofercie | 0% | 2536 |  | 0
KAB10000034 | DY 1x2,50 300/500 CZE | DYDYc | Przewód elektroinstalacyjny DY 1x2,50 300/500 CZERWONY |  | 2536 | W przypadku braku na magazynie obowiązuje min. produkcyjne określane na bieżąco w ofercie | 0% | 2536 |  | 0
KAB10000035 | DY 1x2,50 300/500 NIE | DYDYc | Przewód elektroinstalacyjny DY 1x2,50 300/500 NIEBIESKI |  | 2536 | W przypadku braku na magazynie obowiązuje min. produkcyjne określane na bieżąco w ofercie | 0% | 2536 |  | 0
KAB10000036 | DY 1x2,50 300/500 ŻÓŁ-ZIE | DYDYc | Przewód elektroinstalacyjny DY 1x2,50 300/500 ŻO |  | 2536 | W przypadku braku na magazynie obowiązuje min. produkcyjne określane na bieżąco w ofercie | 0% | 2536 |  | 0
ID | SYMBOL |  | Przewody elektroinstalacyjne, jednożyłowe, jednodrutowe, ciepłoodporne |  | CENNIK ważny od: 17.08.2026 | DODATKOWE INFORMACJE
KAB10000041 | DYc 1x0,50 300/500 BIA | DYDYc | Przewód elektroinstalacyjny ciepłoodporny DYc 1x0,50 300/500 BIAŁY |  | 675 | W przypadku braku na magazynie obowiązuje min. produkcyjne określane na bieżąco w ofercie | 0% | 675 |  | 0
KAB10000042 | DYc 1x0,50 300/500 CZN | DYDYc | Przewód elektroinstalacyjny ciepłoodporny DYc 1x0,50 300/500 CZARNY |  | 675 | W przypadku braku na magazynie obowiązuje min. produkcyjne określane na bieżąco w ofercie | 0% | 675 |  | 0
KAB10000043 | DYc 1x0,50 300/500 NIE | DYDYc | Przewód elektroinstalacyjny ciepłoodporny DYc 1x0,50 300/500 NIEBIESKI |  | 675 | W przypadku braku na magazynie obowiązuje min. produkcyjne określane na bieżąco w ofercie | 0% | 675 |  | 0
KAB10000046 | DYc 1x0,50 300/500 ŻÓŁ-ZIE | DYDYc | Przewód elektroinstalacyjny ciepłoodporny DYc 1x0,50 300/500 ŻÓŁ-ZIE |  | 675 | W przypadku braku na magazynie obowiązuje min. produkcyjne określane na bieżąco w ofercie | 0% | 675 |  | 0
KAB10000047 | DYc 1x0,75 300/500 BIA | DYDYc | Przewód elektroinstalacyjny ciepłoodporny DYc 1x0,75 300/500 BIAŁY |  | 970 | W przypadku braku na magazynie obowiązuje min. produkcyjne określane na bieżąco w ofercie | 0% | 970 |  | 0
KAB10000048 | DYc 1x0,75 300/500 CZN | DYDYc | Przewód elektroinstalacyjny ciepłoodporny DYc 1x0,75 300/500 CZARNY |  | 970 | W przypadku braku na magazynie obowiązuje min. produkcyjne określane na bieżąco w ofercie | 0% | 970 |  | 0
KAB10000049 | DYc 1x0,75 300/500 CZE | DYDYc | Przewód elektroinstalacyjny ciepłoodporny DYc 1x0,75 300/500 CZERWONY |  | 970 | W przypadku braku na magazynie obowiązuje min. produkcyjne określane na bieżąco w ofercie | 0% | 970 |  | 0
KAB10000050 | DYc 1x0,75 300/500 NIE | DYDYc | Przewód elektroinstalacyjny ciepłoodporny DYc 1x0,75 300/500 NIEBIESKI |  | 970 | W przypadku braku na magazynie obowiązuje min. produkcyjne określane na bieżąco w ofercie | 0% | 970 |  | 0
KAB10000051 | DYc 1x1,00 300/500 BIA | DYDYc | Przewód elektroinstalacyjny ciepłoodporny DYc 1x1,00 300/500 BIAŁY |  | 1142 | W przypadku braku na magazynie obowiązuje min. produkcyjne określane na bieżąco w ofercie | 0% | 1142 |  | 0
KAB10000052 | DYc 1x1,50 300/500 BIA | DYDYc | Przewód elektroinstalacyjny ciepłoodporny DYc 1x1,50 300/500 BIAŁY |  | 1645 | W przypadku braku na magazynie obowiązuje min. produkcyjne określane na bieżąco w ofercie | 0% | 1645 |  | 0
KAB10000053 | DYc 1x1,50 300/500 ŻÓŁ-ZIE | DYDYc | Przewód elektroinstalacyjny ciepłoodporny DYc 1x1,50 300/500 ŻÓŁ-ZIE |  | 1645 | W przypadku braku na magazynie obowiązuje min. produkcyjne określane na bieżąco w ofercie | 0% | 1645 |  | 0
KAB10000714 | DYc 1x1,50 300/500 CZN | DYDYc | Przewód elektroinstalacyjny ciepłoodporny DYc 1x1,50 300/500 CZARNY |  | 1645 | W przypadku braku na magazynie obowiązuje min. produkcyjne określane na bieżąco w ofercie | 0% | 1645 |  | 0
ID | SYMBOL | OPP | Przewody oponowe, mieszkaniowe 300/300 o przekroju płaskim |  | CENNIK ważny od: 17.08.2026 | DODATKOWE INFORMACJE |  | CENA ZAKUPU | ILOŚĆ | WARTOŚĆ
KAB10000086 | H03VVH2-F 2x0,50 BIA | OPP | Przewód oponowy, mieszkaniowy H03VVH2-F 300/300 2x0,50 BIAŁY |  | 1599 |  | 0% | 1599 |  | 0
KAB10000087 | H03VVH2-F 2x0,50 BRĄ | OPP | Przewód oponowy, mieszkaniowy H03VVH2-F 300/300 2x0,50 BRĄZOWY |  | 1656 | W przypadku braku na magazynie obowiązuje min. produkcyjne określane na bieżąco w ofercie | 0% | 1656 |  | 0
KAB10000088 | H03VVH2-F 2x0,50 CZN | OPP | Przewód oponowy, mieszkaniowy H03VVH2-F 300/300 2x0,50 CZARNY |  | 1604 |  | 0% | 1604 |  | 0
KAB10000089 | H03VVH2-F 2x0,50 SRB | OPP | Przewód oponowy, mieszkaniowy H03VVH2-F 300/300 2x0,50 SREBRNY |  | 1713 | W przypadku braku na magazynie obowiązuje min. produkcyjne określane na bieżąco w ofercie | 0% | 1713 |  | 0
KAB10000090 | H03VVH2-F 2x0,50 ZŁT | OPP | Przewód oponowy, mieszkaniowy H03VVH2-F 300/300 2x0,50 ZŁOTY |  | 1618 | W przypadku braku na magazynie obowiązuje min. produkcyjne określane na bieżąco w ofercie | 0% | 1618 |  | 0
KAB10000991 | H03VVH2-F 2x0,75 BIA | OPP | Przewód oponowy, mieszkaniowy H03VVH2-F 300/300 2x0,75 BIAŁY |  | 2120 |  | 0% | 2120 |  | 0
KAB10000092 | H03VVH2-F 2x0,75 BRĄ | OPP | Przewód oponowy, mieszkaniowy H03VVH2-F 300/300 2x0,75 BRĄZOWY |  | 2170 | W przypadku braku na magazynie obowiązuje min. produkcyjne określane na bieżąco w ofercie | 0% | 2170 |  | 0
KAB10000093 | H03VVH2-F 2x0,75 CZN | OPP | Przewód oponowy, mieszkaniowy H03VVH2-F 300/300 2x0,75 CZARNY |  | 2105 |  | 0% | 2105 |  | 0
KAB10000094 | H03VVH2-F 2x0,75 SRB | OPP | Przewód oponowy, mieszkaniowy H03VVH2-F 300/300 2x0,75 SREBRNY |  | 2205 | W przypadku braku na magazynie obowiązuje min. produkcyjne określane na bieżąco w ofercie | 0% | 2205 |  | 0
KAB10000095 | H03VVH2-F 2x0,75 ZŁT | OPP | Przewód oponowy, mieszkaniowy H03VVH2-F 300/300 2x0,75 ZŁOTY |  | 2108 | W przypadku braku na magazynie obowiązuje min. produkcyjne określane na bieżąco w ofercie | 0% | 2108 |  | 0
KAB10001006 | OMYp 2x0,50c BZB | OPP | Przewód oponowy, mieszkaniowy 300/300 OMYp 2x0,50c TRANSPARENTNY |  | 2280 |  | 0% | 2280 |  | 0
KAB10001007 | OMYp 2x0,75c BZB | OPP | Przewód oponowy, mieszkaniowy 300/300 OMYp 2x0,75c TRANSPARENTNY |  | 3050 |  | 0% | 3050 |  | 0
KAB10000369 | OMYp 2x1,00 BIA | OPP | Przewód oponowy, mieszkaniowy 300/300 OMYp 2x1,00 BIAŁY |  | 2624 |  | 0% | 2624 |  | 0
KAB10000370 | OMYp 2x1,00 BRĄ | OPP | Przewód oponowy, mieszkaniowy 300/300 OMYp 2x1,00 BRĄZOWY |  | 2695 | W przypadku braku na magazynie obowiązuje min. produkcyjne określane na bieżąco w ofercie | 0% | 2695 |  | 0
KAB10000371 | OMYp 2x1,00 CZN | OPP | Przewód oponowy, mieszkaniowy 300/300 OMYp 2x1,00 CZARNY |  | 2630 |  | 0% | 2630 |  | 0
KAB10000372 | OMYp 2x1,00 ZŁT | OPP | Przewód oponowy, mieszkaniowy 300/300 OMYp 2x1,00 ZŁOTY |  | 2641 | W przypadku braku na magazynie obowiązuje min. produkcyjne określane na bieżąco w ofercie | 0% | 2641 |  | 0
KAB10000373 | OMYp 2x1,50 BIA | OPP | Przewód oponowy, mieszkaniowy 300/300 OMYp 2x1,50 BIAŁY |  | 3734 |  | 0% | 3734 |  | 0
KAB10000374 | OMYp 2x1,50 BRĄ | OPP | Przewód oponowy, mieszkaniowy 300/300 OMYp 2x1,50 BRĄZOWY |  | 3831 | W przypadku braku na magazynie obowiązuje min. produkcyjne określane na bieżąco w ofercie | 0% | 3831 |  | 0
KAB10000375 | OMYp 2x1,50 CZN | OPP | Przewód oponowy, mieszkaniowy 300/300 OMYp 2x1,50 CZARNY |  | 3743 |  | 0% | 3743 |  | 0
ID | SYMBOL | OP0,5 | Przewody oponowe, mieszkaniowe 300/300 o przekroju okrągłym |  | CENNIK ważny od: 17.08.2026 | DODATKOWE INFORMACJE |  | CENA ZAKUPU | ILOŚĆ | WARTOŚĆ
KAB10000056 | H03VV-F 2x0,50 BIA | OP0,5 | Przewód oponowy, mieszkaniowy 300/300; H03VV-F 2x0,50 BIAŁY |  | 1862 |  | 0% | 1862 |  | 0
KAB10000057 | H03VV-F 2x0,50 BRĄ | OP0,5 | Przewód oponowy, mieszkaniowy 300/300; H03VV-F 2x0,50 BRĄZOWY |  | 1935 | W przypadku braku na magazynie obowiązuje min. produkcyjne określane na bieżąco w ofercie | 0% | 1935 |  | 0
KAB10000058 | H03VV-F 2x0,50 CZN | OP0,5 | Przewód oponowy, mieszkaniowy 300/300; H03VV-F 2x0,50 CZARNY |  | 1871 |  | 0% | 1871 |  | 0
KAB10000059 | H03VV-F 2x0,50 SRB | OP0,5 | Przewód oponowy, mieszkaniowy 300/300; H03VV-F 2x0,50 SREBRNY |  | 2042 | W przypadku braku na magazynie obowiązuje min. produkcyjne określane na bieżąco w ofercie | 0% | 2042 |  | 0
KAB10000060 | H03VV-F 2x0,50 ZŁT | OP0,5 | Przewód oponowy, mieszkaniowy 300/300; H03VV-F 2x0,50 ZŁOTY |  | 1888 | W przypadku braku na magazynie obowiązuje min. produkcyjne określane na bieżąco w ofercie | 0% | 1888 |  | 0
KAB10000365 | OMY-o 2x0,5 CZN olejoodporny | OP0,5 | Przewód oponowy, mieszkaniowy OMY-o 2x0,5 olejoodporny, czarny |  | 2041 | W przypadku braku na magazynie obowiązuje min. produkcyjne określane na bieżąco w ofercie | 0% | 2041 |  | 0
KAB10000066 | H03VV-F 3G 0,50 BIA | OP0,5 | Przewód oponowy, mieszkaniowy 300/300; H03VV-F 3G 0,50 BIAŁY |  | 2532 |  | 0% | 2532 |  | 0
KAB10000067 | H03VV-F 3G 0,50 BRĄ | OP0,5 | Przewód oponowy, mieszkaniowy 300/300; H03VV-F 3G 0,50 BRĄZOWY |  | 2627 | W przypadku braku na magazynie obowiązuje min. produkcyjne określane na bieżąco w ofercie | 0% | 2627 |  | 0
KAB10000068 | H03VV-F 3G 0,50 CZN | OP0,5 | Przewód oponowy, mieszkaniowy 300/300; H03VV-F 3G 0,50 CZARNY |  | 2532 |  | 0% | 2532 |  | 0
KAB10000069 | H03VV-F 3G 0,50 SRB | OP0,5 | Przewód oponowy, mieszkaniowy 300/300; H03VV-F 3G 0,50 SREBRNY |  | 2696 | W przypadku braku na magazynie obowiązuje min. produkcyjne określane na bieżąco w ofercie | 0% | 2696 |  | 0
KAB10000070 | H03VV-F 3G 0,50 ZŁT | OP0,5 | Przewód oponowy, mieszkaniowy 300/300; H03VV-F 3G 0,50 ZŁOTY |  | 2549 | W przypadku braku na magazynie obowiązuje min. produkcyjne określane na bieżąco w ofercie | 0% | 2549 |  | 0
KAB10000366 | OMY-o 3x0,5 CZN olejoodporny | OP0,5 | Przewód oponowy, mieszkaniowy OMYo 3x0,5 olejoodporny |  | 2684 | W przypadku braku na magazynie obowiązuje min. produkcyjne określane na bieżąco w ofercie | 0% | 2684 |  | 0
KAB10000076 | H03VV-F 4G 0,50 BIA | OP0,5 | Przewód oponowy, mieszkaniowy 300/300; H03VV-F 4G 0,50 BIAŁY |  | 3188 |  | 0% | 3188 |  | 0
KAB10000077 | H03VV-F 4G 0,50 BRĄ | OP0,5 | Przewód oponowy, mieszkaniowy 300/300; H03VV-F 4G 0,50 BRĄZOWY |  | 3303 | W przypadku braku na magazynie obowiązuje min. produkcyjne określane na bieżąco w ofercie | 0% | 3303 |  | 0
KAB10000078 | H03VV-F 4G 0,50 CZN | OP0,5 | Przewód oponowy, mieszkaniowy 300/300; H03VV-F 4G 0,50 CZARNY |  | 3198 |  | 0% | 3198 |  | 0
KAB10000079 | H03VV-F 4G 0,50 ZŁT | OP0,5 | Przewód oponowy, mieszkaniowy 300/300; H03VV-F 4G 0,50 ZŁOTY |  | 3231 | W przypadku braku na magazynie obowiązuje min. produkcyjne określane na bieżąco w ofercie | 0% | 3231 |  | 0
KAB10000349 | MTY 2x0,50c BZB | OP0,5 | Przewód oponowy, mieszkaniowy 300/300; MTY 2x0,50c TRANSPARENTNY |  | 3060 |  | 0% | 3060 |  | 0
ID | SYMBOL | OP0,75 | Przewody oponowe, mieszkaniowe 300/300 o przekroju okrągłym |  | CENNIK ważny od: 17.08.2026 | DODATKOWE INFORMACJE |  | CENA ZAKUPU | ILOŚĆ | WARTOŚĆ
KAB10000061 | H03VV-F 2x0,75 BIA | OP0,75 | Przewód oponowy, mieszkaniowy 300/300; H03VV-F 2x0,75 BIAŁY |  | 2421 |  | 0% | 2421 |  | 0
KAB10000062 | H03VV-F 2x0,75 BRĄ | OP0,75 | Przewód oponowy, mieszkaniowy 300/300; H03VV-F 2x0,75 BRĄZOWY |  | 2536 | W przypadku braku na magazynie obowiązuje min. produkcyjne określane na bieżąco w ofercie | 0% | 2536 |  | 0
KAB10000063 | H03VV-F 2x0,75 CZN | OP0,75 | Przewód oponowy, mieszkaniowy 300/300; H03VV-F 2x0,75 CZARNY |  | 2431 |  | 0% | 2431 |  | 0
KAB10000064 | H03VV-F 2x0,75 SRB | OP0,75 | Przewód oponowy, mieszkaniowy 300/300; H03VV-F 2x0,75 SREBRNY |  | 2624 | W przypadku braku na magazynie obowiązuje min. produkcyjne określane na bieżąco w ofercie | 0% | 2624 |  | 0
KAB10000065 | H03VV-F 2x0,75 ZŁT | OP0,75 | Przewód oponowy, mieszkaniowy 300/300; H03VV-F 2x0,75 ZŁOTY |  | 2451 | W przypadku braku na magazynie obowiązuje min. produkcyjne określane na bieżąco w ofercie | 0% | 2451 |  | 0
KAB10000071 | H03VV-F 3G 0,75 BIA | OP0,75 | Przewód oponowy, mieszkaniowy 300/300; H03VV-F 3G 0,75 BIAŁY |  | 3348 |  | 0% | 3348 |  | 0
KAB10000072 | H03VV-F 3G 0,75 BRĄ | OP0,75 | Przewód oponowy, mieszkaniowy 300/300; H03VV-F 3G 0,75 BRĄZOWY |  | 3458 | W przypadku braku na magazynie obowiązuje min. produkcyjne określane na bieżąco w ofercie | 0% | 3458 |  | 0
KAB10000073 | H03VV-F 3G 0,75 CZN | OP0,75 | Przewód oponowy, mieszkaniowy 300/300; H03VV-F 3G 0,75 CZARNY |  | 3358 |  | 0% | 3358 |  | 0
KAB10000074 | H03VV-F 3G 0,75 SRB | OP0,75 | Przewód oponowy, mieszkaniowy 300/300; H03VV-F 3G 0,75 SREBRNY |  | 3552 | W przypadku braku na magazynie obowiązuje min. produkcyjne określane na bieżąco w ofercie | 0% | 3552 |  | 0
KAB10000075 | H03VV-F 3G 0,75 ZŁT | OP0,75 | Przewód oponowy, mieszkaniowy 300/300; H03VV-F 3G 0,75 ZŁOTY |  | 3382 | W przypadku braku na magazynie obowiązuje min. produkcyjne określane na bieżąco w ofercie | 0% | 3382 |  | 0
KAB10000080 | H03VV-F 4G 0,75 BIA | OP0,75 | Przewód oponowy, mieszkaniowy 300/300; H03VV-F 4G 0,75 BIAŁY |  | 4160 |  | 0% | 4160 |  | 0
KAB10000081 | H03VV-F 4G 0,75 BRĄ | OP0,75 | Przewód oponowy, mieszkaniowy 300/300; H03VV-F 4G 0,75 BRĄZOWY |  | 4282 | W przypadku braku na magazynie obowiązuje min. produkcyjne określane na bieżąco w ofercie | 0% | 4282 |  | 0
KAB10000082 | H03VV-F 4G 0,75 CZN | OP0,75 | Przewód oponowy, mieszkaniowy 300/300; H03VV-F 4G 0,75 CZARNY |  | 4171 |  | 0% | 4171 |  | 0
KAB10001005 | MTY 2x0,75c BZB | OP0,75 | Przewód oponowy, mieszkaniowy 300/300; MTY 2x0,75c TRANSPARENTNY |  | 3879 |  | 0% | 3879 |  | 0
ID | SYMBOL | OP1,0 | Przewody oponowe, mieszkaniowe 300/300 o przekroju okrągłym |  | CENNIK ważny od: 17.08.2026 | DODATKOWE INFORMACJE |  | CENA ZAKUPU | ILOŚĆ | WARTOŚĆ
KAB10000355 | OMY 2x1,00 BIA | OP1,0 | Przewód oponowy, mieszkaniowy 300/300; OMY 2x1,00 BIAŁY |  | 2829 |  | 0% | 2829 |  | 0
KAB10000356 | OMY 2x1,00 BRĄ | OP1,0 | Przewód oponowy, mieszkaniowy 300/300; OMY 2x1,00 BRĄZOWY |  | 2955 | W przypadku braku na magazynie obowiązuje min. produkcyjne określane na bieżąco w ofercie | 0% | 2955 |  | 0
KAB10000357 | OMY 2x1,00 CZN | OP1,0 | Przewód oponowy, mieszkaniowy 300/300; OMY 2x1,00 CZARNY |  | 2831 |  | 0% | 2831 |  | 0
KAB10000358 | OMY 2x1,00 SRB | OP1,0 | Przewód oponowy, mieszkaniowy 300/300; OMY 2x1,00 SREBRNY |  | 3038 | W przypadku braku na magazynie obowiązuje min. produkcyjne określane na bieżąco w ofercie | 0% | 3038 |  | 0
KAB10000359 | OMY 2x1,00 ZŁT | OP1,0 | Przewód oponowy, mieszkaniowy 300/300; OMY 2x1,00 ZŁOTY |  | 2847 | W przypadku braku na magazynie obowiązuje min. produkcyjne określane na bieżąco w ofercie | 0% | 2847 |  | 0
KAB10000377 | OMYżo 3x1,00 BIA | OP1,0 | Przewód oponowy, mieszkaniowy 300/300; OMYżo 3x1,00 BIAŁY |  | 3935 |  | 0% | 3935 |  | 0
KAB10000379 | OMYżo 3x1,00 CZN | OP1,0 | Przewód oponowy, mieszkaniowy 300/300; OMYżo 3x1,00 CZARNY |  | 4046 |  | 0% | 4046 |  | 0
ID | SYMBOL | OP1,5 | Przewody oponowe, mieszkaniowe 300/300 o przekroju okrągłym |  | CENNIK ważny od: 17.08.2026 | DODATKOWE INFORMACJE |  | CENA ZAKUPU | ILOŚĆ | WARTOŚĆ
KAB10000360 | OMY 2x1,50 BIA | OP1,5 | Przewód oponowy, mieszkaniowy 300/300; OMY 2x1,50 BIAŁY |  | 3996 |  | 0% | 3996 |  | 0
KAB10000362 | OMY 2x1,50 CZN | OP1,5 | Przewód oponowy, mieszkaniowy 300/300; OMY 2x1,50 CZARNY |  | 4013 |  | 0% | 4013 |  | 0
KAB10000381 | OMYżo 3x1,50 BIA | OP1,5 | Przewód oponowy, mieszkaniowy 300/300; OMYżo 3x1,50 BIAŁY |  | 5598 |  | 0% | 5598 |  | 0
KAB10000382 | OMYżo 3x1,50 CZN | OP1,5 | Przewód oponowy, mieszkaniowy 300/300; OMYżo 3x1,50 CZARNY |  | 5613 |  | 0% | 5613 |  | 0
ID | SYMBOL | WP0,75 | Przewody oponowe, warsztatowe 300/500 |  | CENNIK ważny od: 17.08.2026 | DODATKOWE INFORMACJE |  | CENA ZAKUPU | ILOŚĆ | WARTOŚĆ
KAB10000099 | H05VV-F 2x0,75 BIA | WP0,75 | Przewód oponowy, warsztatowy 300/500; H05VV-F 2x0,75 BIAŁY |  | 2424 |  | 0% | 2424 |  | 0
KAB10000100 | H05VV-F 2x0,75 CZN | WP0,75 | Przewód oponowy, warsztatowy 300/500; H05VV-F 2x0,75 CZARNY |  | 2438 | W przypadku braku na magazynie obowiązuje min. produkcyjne określane na bieżąco w ofercie | 0% | 2438 |  | 0
KAB10000107 | H05VV-F 3G 0,75 BIA | WP0,75 | Przewód oponowy, warsztatowy 300/500; H05VV-F 3G 0,75 BIAŁY |  | 3279 |  | 0% | 3279 |  | 0
KAB10000108 | H05VV-F 3G 0,75 CZN | WP0,75 | Przewód oponowy, warsztatowy 300/500; H05VV-F 3G 0,75 CZARNY |  | 3292 | W przypadku braku na magazynie obowiązuje min. produkcyjne określane na bieżąco w ofercie | 0% | 3292 |  | 0
KAB10000115 | H05VV-F 4G 0,75 BIA | WP0,75 | Przewód oponowy, warsztatowy 300/500; H05VV-F 4G 0,75 BIAŁY |  | 4263 |  | 0% | 4263 |  | 0
KAB10000116 | H05VV-F 4G 0,75 CZN | WP0,75 | Przewód oponowy, warsztatowy 300/500; H05VV-F 4G 0,75 CZARNY |  | 4290 | W przypadku braku na magazynie obowiązuje min. produkcyjne określane na bieżąco w ofercie | 0% | 4290 |  | 0
KAB10000123 | H05VV-F 5G 0,75 BIA | WP0,75 | Przewód oponowy, warsztatowy 300/500; H05VV-F 5G 0,75 BIAŁY |  | 5391 |  | 0% | 5391 |  | 0
KAB10000124 | H05VV-F 5G 0,75 CZN | WP0,75 | Przewód oponowy, warsztatowy 300/500; H05VV-F 5G 0,75 CZARNY |  | 5409 | W przypadku braku na magazynie obowiązuje min. produkcyjne określane na bieżąco w ofercie | 0% | 5409 |  | 0
|  | WP1,0 | Przewody oponowe, warsztatowe 300/500 |  | CENNIK ważny od: 17.08.2026 | DODATKOWE INFORMACJE |  | CENA ZAKUPU | ILOŚĆ | WARTOŚĆ
KAB10000101 | H05VV-F 2x1,00 BIA | WP1,0 | Przewód oponowy, warsztatowy 300/500; H05VV-F 2x1,00 BIAŁY |  | 3003 |  | 0% | 3003 |  | 0
KAB10000102 | H05VV-F 2x1,00 CZN | WP1,0 | Przewód oponowy, warsztatowy 300/500; H05VV-F 2x1,00 CZARNY |  | 3018 | W przypadku braku na magazynie obowiązuje min. produkcyjne określane na bieżąco w ofercie | 0% | 3018 |  | 0
KAB10000109 | H05VV-F 3G 1,00 BIA | WP1,0 | Przewód oponowy, warsztatowy 300/500; H05VV-F 3G 1,00 BIAŁY |  | 4088 |  | 0% | 4088 |  | 0
KAB10000110 | H05VV-F 3G 1,00 CZN | WP1,0 | Przewód oponowy, warsztatowy 300/500; H05VV-F 3G 1,00 CZARNY |  | 4117 | W przypadku braku na magazynie obowiązuje min. produkcyjne określane na bieżąco w ofercie | 0% | 4117 |  | 0
KAB10000117 | H05VV-F 4G 1,00 BIA | WP1,0 | Przewód oponowy, warsztatowy 300/500; H05VV-F 4G 1,00 BIAŁY |  | 5314 |  | 0% | 5314 |  | 0
KAB10000118 | H05VV-F 4G 1,00 CZN | WP1,0 | Przewód oponowy, warsztatowy 300/500; H05VV-F 4G 1,00 CZARNY |  | 5356 | W przypadku braku na magazynie obowiązuje min. produkcyjne określane na bieżąco w ofercie | 0% | 5356 |  | 0
KAB10000125 | H05VV-F 5G 1,00 BIA | WP1,0 | Przewód oponowy, warsztatowy 300/500; H05VV-F 5G 1,00 BIAŁY |  | 6672 |  | 0% | 6672 |  | 0
KAB10000126 | H05VV-F 5G 1,00 CZN | WP1,0 | Przewód oponowy, warsztatowy 300/500; H05VV-F 5G 1,00 CZARNY |  | 6691 | W przypadku braku na magazynie obowiązuje min. produkcyjne określane na bieżąco w ofercie | 0% | 6691 |  | 0
|  | WP1,5 | Przewody oponowe, warsztatowe 300/500 |  | CENNIK ważny od: 17.08.2026 | DODATKOWE INFORMACJE |  | CENA ZAKUPU | ILOŚĆ | WARTOŚĆ
KAB10000103 | H05VV-F 2x1,50 BIA | WP1,5 | Przewód oponowy, warsztatowy 300/500; H05VV-F 2x1,50 BIAŁY |  | 4091 |  | 0% | 4091 |  | 0
KAB10000104 | H05VV-F 2x1,50 CZN | WP1,5 | Przewód oponowy, warsztatowy 300/500; H05VV-F 2x1,50 CZARNY |  | 4110 | W przypadku braku na magazynie obowiązuje min. produkcyjne określane na bieżąco w ofercie | 0% | 4110 |  | 0
KAB10000111 | H05VV-F 3G 1,50 BIA | WP1,5 | Przewód oponowy, warsztatowy 300/500; H05VV-F 3G 1,50 BIAŁY |  | 5777 |  | 0% | 5777 |  | 0
KAB10000112 | H05VV-F 3G 1,50 CZN | WP1,5 | Przewód oponowy, warsztatowy 300/500; H05VV-F 3G 1,50 CZARNY |  | 5797 | W przypadku braku na magazynie obowiązuje min. produkcyjne określane na bieżąco w ofercie | 0% | 5797 |  | 0
KAB10000119 | H05VV-F 4G 1,50 BIA | WP1,5 | Przewód oponowy, warsztatowy 300/500; H05VV-F 4G 1,50 BIAŁY |  | 7568 |  | 0% | 7568 |  | 0
KAB10000120 | H05VV-F 4G 1,50 CZN | WP1,5 | Przewód oponowy, warsztatowy 300/500; H05VV-F 4G 1,50 CZARNY |  | 7592 | W przypadku braku na magazynie obowiązuje min. produkcyjne określane na bieżąco w ofercie | 0% | 7592 |  | 0
KAB10000127 | H05VV-F 5G 1,50 BIA | WP1,5 | Przewód oponowy, warsztatowy 300/500; H05VV-F 5G 1,50 BIAŁY |  | 9572 |  | 0% | 9572 |  | 0
KAB10000128 | H05VV-F 5G 1,50 CZN | WP1,5 | Przewód oponowy, warsztatowy 300/500; H05VV-F 5G 1,50 CZARNY |  | 9601 | W przypadku braku na magazynie obowiązuje min. produkcyjne określane na bieżąco w ofercie | 0% | 9601 |  | 0
|  | WP2,5 | Przewody oponowe, warsztatowe 300/500 |  | CENNIK ważny od: 17.08.2026 | DODATKOWE INFORMACJE |  | CENA ZAKUPU | ILOŚĆ | WARTOŚĆ
KAB10000105 | H05VV-F 2x2,50 BIA | WP2,5 | Przewód oponowy, warsztatowy 300/500; H05VV-F 2x2,50 BIA |  | 6345 |  | 0% | 6345 |  | 0
KAB10000106 | H05VV-F 2x2,50 CZN | WP2,5 | Przewód oponowy, warsztatowy 300/500; H05VV-F 2x2,50 CZN |  | 6373 | W przypadku braku na magazynie obowiązuje min. produkcyjne określane na bieżąco w ofercie | 0% | 6373 |  | 0
KAB10000113 | H05VV-F 3G 2,50 BIA | WP2,5 | Przewód oponowy, warsztatowy 300/500; H05VV-F 3G 2,50 BIA |  | 8933 |  | 0% | 8933 |  | 0
KAB10000114 | H05VV-F 3G 2,50 CZN | WP2,5 | Przewód oponowy, warsztatowy 300/500; H05VV-F 3G 2,50 CZN |  | 9056 | W przypadku braku na magazynie obowiązuje min. produkcyjne określane na bieżąco w ofercie | 0% | 9056 |  | 0
KAB10000121 | H05VV-F 4G 2,50 BIA | WP2,5 | Przewód oponowy, warsztatowy 300/500; H05VV-F 4G 2,50 BIA |  | 11895 |  | 0% | 11895 |  | 0
KAB10000122 | H05VV-F 4G 2,50 CZN | WP2,5 | Przewód oponowy, warsztatowy 300/500; H05VV-F 4G 2,50 CZN |  | 11926 | W przypadku braku na magazynie obowiązuje min. produkcyjne określane na bieżąco w ofercie | 0% | 11926 |  | 0
KAB10000129 | H05VV-F 5G 2,50 BIA | WP2,5 | Przewód oponowy, warsztatowy 300/500; H05VV-F 5G 2,50 BIA |  | 14897 |  | 0% | 14897 |  | 0
KAB10000130 | H05VV-F 5G 2,50 CZN | WP2,5 | Przewód oponowy, warsztatowy 300/500; H05VV-F 5G 2,50 CZN |  | 14934 | W przypadku braku na magazynie obowiązuje min. produkcyjne określane na bieżąco w ofercie | 0% | 14934 |  | 0
|  | WP4,0 | Przewody oponowe, warsztatowe 300/500 |  | CENNIK ważny od: 17.08.2026 | DODATKOWE INFORMACJE |  | CENA ZAKUPU | ILOŚĆ | WARTOŚĆ
KAB10002044 | H05VV-F 2x4 BIAŁY | WP4,0 | Przewód oponowy, warsztatowy H05VV-F 2x4 BIAŁY |  | 9103 | Oficjalnie dostępne od 1.09.2026 | 0% | 9103 |  | 0
KAB10002045 | H05VV-F 3G 4 BIAŁY | WP4,0 | Przewód oponowy, warsztatowy H05VV-F 3G 4 BIAŁY |  | 13450 | Oficjalnie dostępne od 1.09.2026 | 0% | 13450 |  | 0
KAB10002048 | H05VV-F 4G 4 BIAŁY | WP4,0 | Przewód oponowy, warsztatowy H05VV-F 4G 4 BIAŁY |  | 17739 | Oficjalnie dostępne od 1.09.2026 | 0% | 17739 |  | 0
KAB10002051 | H05VV-F 5G 4 BIAŁY | WP4,0 | Przewód oponowy, warsztatowy H05VV-F 5G 4 BIAŁY |  | 22364 | Oficjalnie dostępne od 1.09.2026 | 0% | 22364 |  | 0
|  | WP6,0 | Przewody oponowe, warsztatowe 300/500 |  | CENNIK ważny od: 17.08.2026 | DODATKOWE INFORMACJE |  | CENA ZAKUPU | ILOŚĆ | WARTOŚĆ
KAB10002046 | 05VV-F 3G 6 BIAŁY | WP6,0 | Przewód oponowy, warsztatowy 05VV-F 3G 6 BIAŁY |  | 19421 | Oficjalnie dostępne od 1.09.2026 | 0% | 19421 |  | 0
KAB10002049 | 05VV-F 4G 6 BIAŁY | WP6,0 | Przewód oponowy, warsztatowy 05VV-F 4G 6 BIAŁY |  | 25794 | Oficjalnie dostępne od 1.09.2026 | 0% | 25794 |  | 0
KAB10002052 | 05VV-F 5G 6 BIAŁY | WP6,0 | Przewód oponowy, warsztatowy 05VV-F 5G 6 BIAŁY |  | 32516 | Oficjalnie dostępne od 1.09.2026 | 0% | 32516 |  | 0
|  | WP10,0 | Przewody oponowe, warsztatowe 300/500 |  | CENNIK ważny od: 17.08.2026 | DODATKOWE INFORMACJE |  | CENA ZAKUPU | ILOŚĆ | WARTOŚĆ
KAB10002047 | 05VV-F 3G 10 BIAŁY | WP10,0 | Przewód oponowy, warsztatowy 05VV-F 3G 10 BIAŁY |  | 33064 | Oficjalnie dostępne od 1.09.2026 | 0% | 33064 |  | 0
KAB10002050 | 05VV-F 4G 10 BIAŁY | WP10,0 | Przewód oponowy, warsztatowy 05VV-F 4G 10 BIAŁY |  | 43832 | Oficjalnie dostępne od 1.09.2026 | 0% | 43832 |  | 0
KAB10002053 | 05VV-F 5G 10 BIAŁY | WP10,0 | Przewód oponowy, warsztatowy 05VV-F 5G 10 BIAŁY |  | 54849 | Oficjalnie dostępne od 1.09.2026 | 0% | 54849 |  | 0
ID | SYMBOL | SM | Przewody samochodowe |  | CENNIK ważny od: 17.08.2026 | DODATKOWE INFORMACJE |  | CENA ZAKUPU | ILOŚĆ | WARTOŚĆ
KAB10000856 | YLY-s 2x0,50mm² | SM | Przewód samochodowy YLY-s 2x0,50mm² | km | 1789 | W przypadku braku na magazynie obowiązuje min. produkcyjne określane na bieżąco w ofercie | 0% | 1789 |  | 0
KAB10000860 | YLY-s 2x0,75mm² | SM | Przewód samochodowy YLY-s 2x0,75mm² | km | 2418 | W przypadku braku na magazynie obowiązuje min. produkcyjne określane na bieżąco w ofercie | 0% | 2418 |  | 0
KAB10000930 | YLY-s 2x1,0mm² | SM | Przewód samochodowy YLY-s 2x1,0mm² | km | 2863 | W przypadku braku na magazynie obowiązuje min. produkcyjne określane na bieżąco w ofercie | 0% | 2863 |  | 0
KAB10000925 | YLY-s 2x1,5mm² | SM | Przewód samochodowy YLY-s 2x1,5mm² | km | 4076 | W przypadku braku na magazynie obowiązuje min. produkcyjne określane na bieżąco w ofercie | 0% | 4076 |  | 0
KAB10000861 | YLY-s 3x0,50mm² | SM | Przewód samochodowy YLY-s 3x0,50mm² | km | 2451 | W przypadku braku na magazynie obowiązuje min. produkcyjne określane na bieżąco w ofercie | 0% | 2451 |  | 0
KAB10000938 | YLY-s 3x0,75mm² | SM | Przewód samochodowy YLY-s 3x0,75mm² | km | 3459 | W przypadku braku na magazynie obowiązuje min. produkcyjne określane na bieżąco w ofercie | 0% | 3459 |  | 0
KAB10000939 | YLY-s 3x1,0mm² | SM | Przewód samochodowy YLY-s 3x1,0mm² | km | 4082 | W przypadku braku na magazynie obowiązuje min. produkcyjne określane na bieżąco w ofercie | 0% | 4082 |  | 0
KAB10000924 | YLY-s 3x1,5mm² | SM | Przewód samochodowy YLY-s 3x1,5mm² | km | 5607 | W przypadku braku na magazynie obowiązuje min. produkcyjne określane na bieżąco w ofercie | 0% | 5607 |  | 0
KAB10000875 | YLY-s 4x0,50mm² | SM | Przewód samochodowy YLY-s 4x0,50mm² | km | 3055 | W przypadku braku na magazynie obowiązuje min. produkcyjne określane na bieżąco w ofercie | 0% | 3055 |  | 0
KAB10000940 | YLY-s 4x0,75mm² | SM | Przewód samochodowy YLY-s 4x0,75mm² | km | 4586 | W przypadku braku na magazynie obowiązuje min. produkcyjne określane na bieżąco w ofercie | 0% | 4586 |  | 0
KAB10001058 | YLY-s 4x1,0mm² | SM | Przewód samochodowy YLY-s 4x1,0mm² | km | 5353 | W przypadku braku na magazynie obowiązuje min. produkcyjne określane na bieżąco w ofercie | 0% | 5353 |  | 0
KAB10000923 | YLY-s 4x1,5mm² | SM | Przewód samochodowy YLY-s 4x1,5mm² | km | 7447 | W przypadku braku na magazynie obowiązuje min. produkcyjne określane na bieżąco w ofercie | 0% | 7447 |  | 0
KAB10011059 | YLY-s 5x0,50mm² | SM | Przewód samochodowy YLY-s 5x0,50mm² | km | 3892 | W przypadku braku na magazynie obowiązuje min. produkcyjne określane na bieżąco w ofercie | 0% | 3892 |  | 0
KAB10000951 | YLY-s 5x0,75mm² | SM | Przewód samochodowy YLY-s 5x0,75mm² | km | 5288 | W przypadku braku na magazynie obowiązuje min. produkcyjne określane na bieżąco w ofercie | 0% | 5288 |  | 0
KAB10000979 | YLY-s 5x1,0mm² | SM | Przewód samochodowy YLY-s 5x1,0mm² | km | 7190 | W przypadku braku na magazynie obowiązuje min. produkcyjne określane na bieżąco w ofercie | 0% | 7190 |  | 0
KAB10000945 | YLY-s 5x1,5mm² | SM | Przewód samochodowy YLY-s 5x1,5mm² | km | 9703 | W przypadku braku na magazynie obowiązuje min. produkcyjne określane na bieżąco w ofercie | 0% | 9703 |  | 0
KAB10000877 | YLY-s 6x0,50mm² | SM | Przewód samochodowy YLY-s 6x0,50mm² | km | 4502 | W przypadku braku na magazynie obowiązuje min. produkcyjne określane na bieżąco w ofercie | 0% | 4502 |  | 0
KAB10000753 | YLY-s 6x0,75mm² | SM | Przewód samochodowy YLY-s 6x0,75mm² | km | 6495 | W przypadku braku na magazynie obowiązuje min. produkcyjne określane na bieżąco w ofercie | 0% | 6495 |  | 0
KAB10000980 | YLY-s 6x1,0mm² | SM | Przewód samochodowy YLY-s 6x1,0mm² | km | 8329 | W przypadku braku na magazynie obowiązuje min. produkcyjne określane na bieżąco w ofercie | 0% | 8329 |  | 0
KAB10000949 | YLY-s 6x1,5mm² | SM | Przewód samochodowy YLY-s 6x1,5mm² | km | 11334 | W przypadku braku na magazynie obowiązuje min. produkcyjne określane na bieżąco w ofercie | 0% | 11334 |  | 0
KAB10011235 | YLY-s 7x0,75mm² | SM | Przewód samochodowy YLY-s 7x0,75mm² | km | 7184 | W przypadku braku na magazynie obowiązuje min. produkcyjne określane na bieżąco w ofercie | 0% | 7184 |  | 0
KAB10000952 | YLY-s 7x1,0mm² | SM | Przewód samochodowy YLY-s 7x1,0mm² | km | 9396 | W przypadku braku na magazynie obowiązuje min. produkcyjne określane na bieżąco w ofercie | 0% | 9396 |  | 0
KAB10000922 | YLY-s 7x1,5 mm² | SM | Przewód samochodowy YLY-s 7x1,5 mm² | km | 12779 | W przypadku braku na magazynie obowiązuje min. produkcyjne określane na bieżąco w ofercie | 0% | 12779 |  | 0
KAB10000955 | YLY-s 6x0,75+1x1,0 mm² 24V | SM | Przewód samochodowy YLY-s 6x0,75+1x1,0 mm² 24V | km | 7888 | W przypadku braku na magazynie obowiązuje min. produkcyjne określane na bieżąco w ofercie | 0% | 7888 |  | 0
KAB10000928 | YLY-s 6x1+1x1,5 mm² 24V | SM | Przewód samochodowy YLY-s 6x1+1x1,5 mm² 24V | km | 9854 | W przypadku braku na magazynie obowiązuje min. produkcyjne określane na bieżąco w ofercie | 0% | 9854 |  | 0
KAB10000959 | YLY-s 7x0,75+1x1,0 mm² 24V | SM | Przewód samochodowy YLY-s 7x0,75+1x1,0 mm² 24V | km | 8768 | W przypadku braku na magazynie obowiązuje min. produkcyjne określane na bieżąco w ofercie | 0% | 8768 |  | 0
KAB10011267 | YLY-s 7x1,0 + 1x1,5mm² | SM | Przewód samochodowy YLY-s 7x1,0 + 1x1,5mm² | km | 11362 | W przypadku braku na magazynie obowiązuje min. produkcyjne określane na bieżąco w ofercie | 0% | 11362 |  | 0
KAB10011061 | YLY-s 8x0,75+5x1,50 mm² | SM | Przewód samochodowy YLY-s 8x0,75 + 5x1,5mm² | km | 18263 | W przypadku braku na magazynie obowiązuje min. produkcyjne określane na bieżąco w ofercie | 0% | 18263 |  | 0
KAB10000842 | YLY-sp 2x0,75mm² | SM | Przewód samochodowy YLY-sp 2x0,75mm² | km | 2297 | W przypadku braku na magazynie obowiązuje min. produkcyjne określane na bieżąco w ofercie | 0% | 2297 |  | 0
KAB10000958 | YLY-sp 2x1,0mm² | SM | Przewód samochodowy YLY-sp 2x1,0mm² | km | 2878 | W przypadku braku na magazynie obowiązuje min. produkcyjne określane na bieżąco w ofercie | 0% | 2878 |  | 0
KAB10000843 | YLY-sp 2x1,5mm² | SM | Przewód samochodowy YLY-sp 2x1,5mm² | km | 3926 | W przypadku braku na magazynie obowiązuje min. produkcyjne określane na bieżąco w ofercie | 0% | 3926 |  | 0
KAB10000838 | QLY-s 6x0,75+1x1,0mm² | SM | Przewód samochodowy QLY-s 6x0,75+1x1,0mm² | km | 10390 | W przypadku braku na magazynie obowiązuje min. produkcyjne określane na bieżąco w ofercie | 0% | 10390 |  | 0
KAB10000859 | QLY-s 6x1+1x1,5mm² | SM | Przewód samochodowy QLY-s 6x1+1x1,5mm² | km | 12993 | W przypadku braku na magazynie obowiązuje min. produkcyjne określane na bieżąco w ofercie | 0% | 12993 |  | 0
KAB10001033 | QLY-s 5x1+2x2,5mm² | SM | Przewód samochodowy QLY-s 5x1+2x2,5mm² | km | 17077 | W przypadku braku na magazynie obowiązuje min. produkcyjne określane na bieżąco w ofercie | 0% | 17077 |  | 0
KAB10000839 | QLY-s 5x1,5+2x4,0mm² | SM | Przewód samochodowy QLY-s 5x1,5+2x4,0mm² | km | 21640 | W przypadku braku na magazynie obowiązuje min. produkcyjne określane na bieżąco w ofercie | 0% | 21640 |  | 0
KAB10001042 | QLY-s 12x0,75+3x1mm² | SM | Przewód samochodowy QLY-s 12x0,75+3x1mm² | km | 19550 | W przypadku braku na magazynie obowiązuje min. produkcyjne określane na bieżąco w ofercie | 0% | 19550 |  | 0
KAB10001041 | QLY-s 12x1,5+3x2,5mm² | SM | Przewód samochodowy QLY-s 12x1,5+3x2,5mm² | km | 35056 | W przypadku braku na magazynie obowiązuje min. produkcyjne określane na bieżąco w ofercie | 0% | 35056 |  | 0
KAB10002014 | QLY-s 7x0,75+1x1mm² | SM | Przewód samochodowy QLY-s 7x0,75+1x1mm² | km | 11367 | W przypadku braku na magazynie obowiązuje min. produkcyjne określane na bieżąco w ofercie | 0% | 11367 |  | 0
INDEKS | SYMBOL | SP | Przewody przyłączeniowe |  | CENNIK ważny od: 17.08.2026 | DODATKOWE INFORMACJE |  | CENA ZAKUPU | ILOŚĆ | WARTOŚĆ
PRW10000105-WPL | TYP: SP/W1,5(2X0,50)BIA | SP | Przewód przyłączeniowy SP/W1,5(2X0,50)BIAŁY | szt | 8.9 | W przypadku braku na magazynie obowiązuje min. produkcyjne określane na bieżąco w ofercie | 0% | 8.9 |  | 0
PRW10000106-WPL | TYP: SP/W1,5(2X0,50)BRA | SP | Przewód przyłączeniowy SP/W1,5(2X0,50)BRĄZOWY | szt | 9.5 | W przypadku braku na magazynie obowiązuje min. produkcyjne określane na bieżąco w ofercie | 0% | 9.5 |  | 0
PRW10000107-WPL | TYP: SP/W1,5(2X0,50)BZB | SP | Przewód przyłączeniowy SP/W1,5(2X0,50)TRANSPARENTNY | szt | 11.9 | W przypadku braku na magazynie obowiązuje min. produkcyjne określane na bieżąco w ofercie | 0% | 11.9 |  | 0
PRW10000108-WPL | TYP: SP/W1,5(2X0,50)CZN | SP | Przewód przyłączeniowy SP/W1,5(2X0,50)CZARNY | szt | 8.8 | W przypadku braku na magazynie obowiązuje min. produkcyjne określane na bieżąco w ofercie | 0% | 8.8 |  | 0
PRW10000111-WPL | TYP: SP/W1,5(2X0,50)SRB | SP | Przewód przyłączeniowy SP/W1,5(2X0,50)SREBRNY | szt | 9.8 | W przypadku braku na magazynie obowiązuje min. produkcyjne określane na bieżąco w ofercie | 0% | 9.8 |  | 0
PRW10000113-WPL | TYP: SP/W1,5(2X0,50)ZLT | SP | Przewód przyłączeniowy SP/W1,5(2X0,50)ZŁOTY | szt | 9.6 | W przypadku braku na magazynie obowiązuje min. produkcyjne określane na bieżąco w ofercie | 0% | 9.6 |  | 0
PRW10000114-WPL | TYP: SP/W1,5(2X0,75)BIA | SP | Przewód przyłączeniowy SP/W1,5(2X0,75)BIAŁY | szt | 9.3 | W przypadku braku na magazynie obowiązuje min. produkcyjne określane na bieżąco w ofercie | 0% | 9.3 |  | 0
PRW10000115-WPL | TYP: SP/W1,5(2X0,75)CZN | SP | Przewód przyłączeniowy SP/W1,5(2X0,75)CZARNY | szt | 9.3 | W przypadku braku na magazynie obowiązuje min. produkcyjne określane na bieżąco w ofercie | 0% | 9.3 |  | 0
PRW10000118-WPL | TYP: SP/W1,6(2X0,50)BIA | SP | Przewód przyłączeniowy SP/W1,6(2X0,50)BIAŁY | szt | 8.9 | W przypadku braku na magazynie obowiązuje min. produkcyjne określane na bieżąco w ofercie | 0% | 8.9 |  | 0
PRW10000119-WPL | TYP: SP/W1,6(2X0,50)BRA | SP | Przewód przyłączeniowy SP/W1,6(2X0,50)BRĄZOWY | szt | 9.6 | W przypadku braku na magazynie obowiązuje min. produkcyjne określane na bieżąco w ofercie | 0% | 9.6 |  | 0
PRW10000121-WPL | TYP: SP/W1,6(2X0,50)CZN | SP | Przewód przyłączeniowy SP/W1,6(2X0,50)CZARNY | szt | 8.8 | W przypadku braku na magazynie obowiązuje min. produkcyjne określane na bieżąco w ofercie | 0% | 8.8 |  | 0
PRW10000134-WPL | TYP: SP/W1,9(2X0,50)BIA | SP | Przewód przyłączeniowy SP/W1,9(2X0,50)BIAŁY | szt | 9.5 | W przypadku braku na magazynie obowiązuje min. produkcyjne określane na bieżąco w ofercie | 0% | 9.5 |  | 0
PRW10000135-WPL | TYP: SP/W1,9(2X0,50)BRA | SP | Przewód przyłączeniowy SP/W1,9(2X0,50)BRĄZOWY | szt | 10.1 | W przypadku braku na magazynie obowiązuje min. produkcyjne określane na bieżąco w ofercie | 0% | 10.1 |  | 0
PRW10000136-WPL | TYP: SP/W1,9(2X0,50)BZB | SP | Przewód przyłączeniowy SP/W1,9(2X0,50)TRANSPARENTNY | szt | 12.9 |  | 0% | 12.9 |  | 0
PRW10000137-WPL | TYP: SP/W1,9(2X0,50)CZN | SP | Przewód przyłączeniowy SP/W1,9(2X0,50)CZARNY | szt | 9.4 |  | 0% | 9.4 |  | 0
PRW10000140-WPL | TYP: SP/W1,9(2X0,50)SRB | SP | Przewód przyłączeniowy SP/W1,9(2X0,50)SREBRNY | szt | 10.3 | W przypadku braku na magazynie obowiązuje min. produkcyjne określane na bieżąco w ofercie | 0% | 10.3 |  | 0
PRW10000142-WPL | TYP: SP/W1,9(2X0,50)ZLT | SP | Przewód przyłączeniowy SP/W1,9(2X0,50)ZŁOTY | szt | 10.2 |  | 0% | 10.2 |  | 0
PRW10000143-WPL | TYP: SP/W1,9(2X0,75)BIA | SP | Przewód przyłączeniowy SP/W1,9(2X0,75)BIAŁY | szt | 10 | W przypadku braku na magazynie obowiązuje min. produkcyjne określane na bieżąco w ofercie | 0% | 10 |  | 0
PRW10000144-WPL | TYP: SP/W1,9(2X0,75)BRA | SP | Przewód przyłączeniowy SP/W1,9(2X0,75)BRĄZOWY | szt | 10.6 | W przypadku braku na magazynie obowiązuje min. produkcyjne określane na bieżąco w ofercie | 0% | 10.6 |  | 0
PRW10000145-WPL | TYP: SP/W1,9(2X0,75)BZB | SP | Przewód przyłączeniowy SP/W1,9(2X0,75)TRANSPARENTNY | szt | 14 | W przypadku braku na magazynie obowiązuje min. produkcyjne określane na bieżąco w ofercie | 0% | 14 |  | 0
PRW10000146-WPL | TYP: SP/W1,9(2X0,75)CZN | SP | Przewód przyłączeniowy SP/W1,9(2X0,75)CZARNY | szt | 10 | W przypadku braku na magazynie obowiązuje min. produkcyjne określane na bieżąco w ofercie | 0% | 10 |  | 0
PRW10000147-WPL | TYP: SP/W1,9(2X0,75)ZLT | SP | Przewód przyłączeniowy SP/W1,9(2X0,75)ZŁOTY | szt | 10.5 | W przypadku braku na magazynie obowiązuje min. produkcyjne określane na bieżąco w ofercie | 0% | 10.5 |  | 0
PRW10000148-WPL | TYP: SP/W2,0(2X0,50)BIA | SP | Przewód przyłączeniowy SP/W2,0(2X0,50)BIAŁY | szt | 9.5 | W przypadku braku na magazynie obowiązuje min. produkcyjne określane na bieżąco w ofercie | 0% | 9.5 |  | 0
PRW10000149-WPL | TYP: SP/W2,0(2X0,50)BRA | SP | Przewód przyłączeniowy SP/W2,0(2X0,50)BRĄZOWY | szt | 10.2 | W przypadku braku na magazynie obowiązuje min. produkcyjne określane na bieżąco w ofercie | 0% | 10.2 |  | 0
PRW10000150-WPL | TYP: SP/W2,0(2X0,50)BZB | SP | Przewód przyłączeniowy SP/W2,0(2X0,50)TRANSPARENTNY | szt | 12.8 | W przypadku braku na magazynie obowiązuje min. produkcyjne określane na bieżąco w ofercie | 0% | 12.8 |  | 0
PRW10000151-WPL | TYP: SP/W2,0(2X0,50)CZN | SP | Przewód przyłączeniowy SP/W2,0(2X0,50)CZARNY | szt | 9.5 | W przypadku braku na magazynie obowiązuje min. produkcyjne określane na bieżąco w ofercie | 0% | 9.5 |  | 0
PRW10000152-WPL | TYP: SP/W2,0(2X0,50)SRB | SP | Przewód przyłączeniowy SP/W2,0(2X0,50)SREBRNY | szt | 10.4 | W przypadku braku na magazynie obowiązuje min. produkcyjne określane na bieżąco w ofercie | 0% | 10.4 |  | 0
PRW10000153-WPL | TYP: SP/W2,0(2X0,50)ZLT | SP | Przewód przyłączeniowy SP/W2,0(2X0,50)ZŁOTY | szt | 10.3 | W przypadku braku na magazynie obowiązuje min. produkcyjne określane na bieżąco w ofercie | 0% | 10.3 |  | 0
PRW10000154-WPL | TYP: SP/W2,0(2X0,75)BIA | SP | Przewód przyłączeniowy SP/W2,0(2X0,75)BIAŁY | szt | 10.3 | W przypadku braku na magazynie obowiązuje min. produkcyjne określane na bieżąco w ofercie | 0% | 10.3 |  | 0
PRW10000155-WPL | TYP: SP/W2,0(2X0,75)BZB | SP | Przewód przyłączeniowy SP/W2,0(2X0,75)TRANSPARENTNY | szt | 14.2 | W przypadku braku na magazynie obowiązuje min. produkcyjne określane na bieżąco w ofercie | 0% | 14.2 |  | 0
PRW10000156-WPL | TYP: SP/W2,0(2X0,75)CZN | SP | Przewód przyłączeniowy SP/W2,0(2X0,75)CZARNY | szt | 10.2 | W przypadku braku na magazynie obowiązuje min. produkcyjne określane na bieżąco w ofercie | 0% | 10.2 |  | 0
PRW10000158-WPL | TYP: SP/W2,0(2X0,75)SRB | SP | Przewód przyłączeniowy SP/W2,0(2X0,75)SREBRNY | szt | 11.2 | W przypadku braku na magazynie obowiązuje min. produkcyjne określane na bieżąco w ofercie | 0% | 11.2 |  | 0
PRW10000159-WPL | TYP: SP/W2,0(2X0,75)ZLT | SP | Przewód przyłączeniowy SP/W2,0(2X0,75)ZŁOTY | szt | 11.1 | W przypadku braku na magazynie obowiązuje min. produkcyjne określane na bieżąco w ofercie | 0% | 11.1 |  | 0
PRW10000160-WPL | TYP: SP/W2,5(2X0,50)BZB | SP | Przewód przyłączeniowy SP/W2,5(2X0,50)TRANSPARENTNY | szt | 14.4 | W przypadku braku na magazynie obowiązuje min. produkcyjne określane na bieżąco w ofercie | 0% | 14.4 |  | 0
PRW10000161-WPL | TYP: SP/W2,5(2X0,50)CZN | SP | Przewód przyłączeniowy SP/W2,5(2X0,50)CZARNY | szt | 10.1 | W przypadku braku na magazynie obowiązuje min. produkcyjne określane na bieżąco w ofercie | 0% | 10.1 |  | 0
PRW10000162-WPL | TYP: SP/W2,5(2X0,50)SRB | SP | Przewód przyłączeniowy SP/W2,5(2X0,50)SREBRNY | szt | 11.2 | W przypadku braku na magazynie obowiązuje min. produkcyjne określane na bieżąco w ofercie | 0% | 11.2 |  | 0
PRW10000164-WPL | TYP: SP/W2,5(2X0,75)BIA | SP | Przewód przyłączeniowy SP/W2,5(2X0,75)BIAŁY | szt | 11.2 |  | 0% | 11.2 |  | 0
PRW10000165-WPL | TYP: SP/W2,5(2X0,75)BRA | SP | Przewód przyłączeniowy SP/W2,5(2X0,75)BRĄZOWY | szt | 11.9 |  | 0% | 11.9 |  | 0
PRW10000166-WPL | TYP: SP/W2,5(2X0,75)BZB | SP | Przewód przyłączeniowy SP/W2,5(2X0,75)TRANSPARENTNY | szt | 17.4 |  | 0% | 17.4 |  | 0
PRW10000167-WPL | TYP: SP/W2,5(2X0,75)CZN | SP | Przewód przyłączeniowy SP/W2,5(2X0,75)CZARNY | szt | 11.2 |  | 0% | 11.2 |  | 0
PRW10000168-WPL | TYP: SP/W2,5(2X0,75)SRB | SP | Przewód przyłączeniowy SP/W2,5(2X0,75)SREBRNY | szt | 12.2 | W przypadku braku na magazynie obowiązuje min. produkcyjne określane na bieżąco w ofercie | 0% | 12.2 |  | 0
PRW10000169-WPL | TYP: SP/W2,5(2X0,75)ZLT | SP | Przewód przyłączeniowy SP/W2,5(2X0,75)ZŁOTY | szt | 11.9 |  | 0% | 11.9 |  | 0
PRW10000171-WPL | TYP: SP/W3,0(2X0,75)BIA | SP | Przewód przyłączeniowy SP/W3,0(2X0,75)BIAŁY | szt | 13 | W przypadku braku na magazynie obowiązuje min. produkcyjne określane na bieżąco w ofercie | 0% | 13 |  | 0
PRW10000172-WPL | TYP: SP/W3,0(2X0,75)BRA | SP | Przewód przyłączeniowy SP/W3,0(2X0,75)BRĄZOWY | szt | 13.8 | W przypadku braku na magazynie obowiązuje min. produkcyjne określane na bieżąco w ofercie | 0% | 13.8 |  | 0
PRW10000173-WPL | TYP: SP/W3,0(2X0,75)BZB | SP | Przewód przyłączeniowy SP/W3,0(2X0,75)TRANSPARENTNY | szt | 17.2 | W przypadku braku na magazynie obowiązuje min. produkcyjne określane na bieżąco w ofercie | 0% | 17.2 |  | 0
PRW10000174-WPL | TYP: SP/W3,0(2X0,75)CZN | SP | Przewód przyłączeniowy SP/W3,0(2X0,75)CZARNY | szt | 12.9 | W przypadku braku na magazynie obowiązuje min. produkcyjne określane na bieżąco w ofercie | 0% | 12.9 |  | 0
PRW10000175-WPL | TYP: SP/W3,0(2X0,75)SRB | SP | Przewód przyłączeniowy SP/W3,0(2X0,75)SREBRNY | szt | 14 | W przypadku braku na magazynie obowiązuje min. produkcyjne określane na bieżąco w ofercie | 0% | 14 |  | 0
PRW10000177-WPL | TYP: SP/W3,0(2X0,75)ZLT | SP | Przewód przyłączeniowy SP/W3,0(2X0,75)ZŁOTY | szt | 13.8 | W przypadku braku na magazynie obowiązuje min. produkcyjne określane na bieżąco w ofercie | 0% | 13.8 |  | 0
PRW10000178-WPL | TYP: SP/W3,5(2X0,75)BIA | SP | Przewód przyłączeniowy SP/W3,5(2X0,75)BIAŁY | szt | 13.7 | W przypadku braku na magazynie obowiązuje min. produkcyjne określane na bieżąco w ofercie | 0% | 13.7 |  | 0
PRW10000182-WPL | TYP: SP/W4,0(2X0,75)BIA | SP | Przewód przyłączeniowy SP/W4,0(2X0,75)BIAŁY | szt | 14.3 | W przypadku braku na magazynie obowiązuje min. produkcyjne określane na bieżąco w ofercie | 0% | 14.3 |  | 0
PRW10000184-WPL | TYP: SP/W4,0(2X0,75)BZB | SP | Przewód przyłączeniowy SP/W4,0(2X0,75)TRANSPARENTNY | szt | 20.2 | W przypadku braku na magazynie obowiązuje min. produkcyjne określane na bieżąco w ofercie | 0% | 20.2 |  | 0
PRW10000185-WPL | TYP: SP/W4,0(2X0,75)CZN | SP | Przewód przyłączeniowy SP/W4,0(2X0,75)CZARNY | szt | 14.3 | W przypadku braku na magazynie obowiązuje min. produkcyjne określane na bieżąco w ofercie | 0% | 14.3 |  | 0
PRW10000189-WPL | TYP: SP/W5,0(2X0,75)BIA | SP | Przewód przyłączeniowy SP/W5,0(2X0,75)BIAŁY | szt | 17.5 | W przypadku braku na magazynie obowiązuje min. produkcyjne określane na bieżąco w ofercie | 0% | 17.5 |  | 0
PRW10000190-WPL | TYP: SP/W5,0(2X0,75)BRA | SP | Przewód przyłączeniowy SP/W5,0(2X0,75)BRĄZOWY | szt | 18.3 | W przypadku braku na magazynie obowiązuje min. produkcyjne określane na bieżąco w ofercie | 0% | 18.3 |  | 0
PRW10000191-WPL | TYP: SP/W5,0(2X0,75)BZB | SP | Przewód przyłączeniowy SP/W5,0(2X0,75)TRANSPARENTNY | szt | 23.7 | W przypadku braku na magazynie obowiązuje min. produkcyjne określane na bieżąco w ofercie | 0% | 23.7 |  | 0
PRW10000192-WPL | TYP: SP/W5,0(2X0,75)CZN | SP | Przewód przyłączeniowy SP/W5,0(2X0,75)CZARNY | szt | 17.4 | W przypadku braku na magazynie obowiązuje min. produkcyjne określane na bieżąco w ofercie | 0% | 17.4 |  | 0
PRW10000193-WPL | TYP: SP/W5,0(2X0,75)SRB | SP | Przewód przyłączeniowy SP/W5,0(2X0,75)SREBRNY | szt | 18.7 | W przypadku braku na magazynie obowiązuje min. produkcyjne określane na bieżąco w ofercie | 0% | 18.7 |  | 0
PRW10000194-WPL | TYP: SP/W5,0(2X0,75)ZLT | SP | Przewód przyłączeniowy SP/W5,0(2X0,75)ZŁOTY | szt | 18.5 | W przypadku braku na magazynie obowiązuje min. produkcyjne określane na bieżąco w ofercie | 0% | 18.5 |  | 0
PRW10000195-WPL | TYP: SP/WN2,0(2X0,75)BIA | SP | Przewód przyłączeniowy SP/WN2,0(2X0,75)BIAŁY | szt | 18.3 | W przypadku braku na magazynie obowiązuje min. produkcyjne określane na bieżąco w ofercie | 0% | 18.3 |  | 0
PRW10000196-WPL | TYP: SP/WN2,0(2X0,75)BRA | SP | Przewód przyłączeniowy SP/WN2,0(2X0,75)BRĄZOWY | szt | 19.9 | W przypadku braku na magazynie obowiązuje min. produkcyjne określane na bieżąco w ofercie | 0% | 19.9 |  | 0
PRW10000197-WPL | TYP: SP/WN2,0(2X0,75)BZB | SP | Przewód przyłączeniowy SP/WN2,0(2X0,75)TRANSPARENTNY | szt | 21.6 | W przypadku braku na magazynie obowiązuje min. produkcyjne określane na bieżąco w ofercie | 0% | 21.6 |  | 0
PRW10000198-WPL | TYP: SP/WN2,0(2X0,75)CZN | SP | Przewód przyłączeniowy SP/WN2,0(2X0,75)CZARNY | szt | 18 | W przypadku braku na magazynie obowiązuje min. produkcyjne określane na bieżąco w ofercie | 0% | 18 |  | 0
PRW10000199-WPL | TYP: SP/WN2,0(2X0,75)SRB | SP | Przewód przyłączeniowy SP/WN2,0(2X0,75)SREBRNY | szt | 19.9 | W przypadku braku na magazynie obowiązuje min. produkcyjne określane na bieżąco w ofercie | 0% | 19.9 |  | 0
PRW10000200-WPL | TYP: SP/WN2,0(2X0,75)ZLT | SP | Przewód przyłączeniowy SP/WN2,0(2X0,75)ZŁOTY | szt | 19.4 | W przypadku braku na magazynie obowiązuje min. produkcyjne określane na bieżąco w ofercie | 0% | 19.4 |  | 0
PRW10000201-WPL | TYP: SP/WN2,5(2X0,75)BIA | SP | Przewód przyłączeniowy SP/WN2,5(2X0,75)BIAŁY | szt | 18.6 | W przypadku braku na magazynie obowiązuje min. produkcyjne określane na bieżąco w ofercie | 0% | 18.6 |  | 0
PRW10000202-WPL | TYP: SP/WN2,5(2X0,75)BRA | SP | Przewód przyłączeniowy SP/WN2,5(2X0,75)BRĄZOWY | szt | 20.7 | W przypadku braku na magazynie obowiązuje min. produkcyjne określane na bieżąco w ofercie | 0% | 20.7 |  | 0
PRW10000203-WPL | TYP: SP/WN2,5(2X0,75)BZB | SP | Przewód przyłączeniowy SP/WN2,5(2X0,75)TRANSPARENTNY | szt | 24 | W przypadku braku na magazynie obowiązuje min. produkcyjne określane na bieżąco w ofercie | 0% | 24 |  | 0
PRW10000204-WPL | TYP: SP/WN2,5(2X0,75)CZN | SP | Przewód przyłączeniowy SP/WN2,5(2X0,75)CZARNY | szt | 18.3 | W przypadku braku na magazynie obowiązuje min. produkcyjne określane na bieżąco w ofercie | 0% | 18.3 |  | 0
PRW10000206-WPL | TYP: SP/WN2,5(2X0,75)ZLT | SP | Przewód przyłączeniowy SP/WN2,5(2X0,75)ZŁOTY | szt | 19.9 | W przypadku braku na magazynie obowiązuje min. produkcyjne określane na bieżąco w ofercie | 0% | 19.9 |  | 0
PRW10000207-WPL | TYP: SP/WN3,0(2X0,75)BIA | SP | Przewód przyłączeniowy SP/WN3,0(2X0,75)BIAŁY | szt | 19.3 | W przypadku braku na magazynie obowiązuje min. produkcyjne określane na bieżąco w ofercie | 0% | 19.3 |  | 0
PRW10000209-WPL | TYP: SP/WN3,0(2X0,75)BZB | SP | Przewód przyłączeniowy SP/WN3,0(2X0,75)TRANSPARENTNY | szt | 24.1 | W przypadku braku na magazynie obowiązuje min. produkcyjne określane na bieżąco w ofercie | 0% | 24.1 |  | 0
PRW10000210-WPL | TYP: SP/WN3,0(2X0,75)CZN | SP | Przewód przyłączeniowy SP/WN3,0(2X0,75)CZARNY | szt | 19 | W przypadku braku na magazynie obowiązuje min. produkcyjne określane na bieżąco w ofercie | 0% | 19 |  | 0
PRW10000211-WPL | TYP: SP/WN3,0(2X0,75)SRB | SP | Przewód przyłączeniowy SP/WN3,0(2X0,75)SREBRNY | szt | 21.3 | W przypadku braku na magazynie obowiązuje min. produkcyjne określane na bieżąco w ofercie | 0% | 21.3 |  | 0
PRW10000212-WPL | TYP: SP/WN3,0(2X0,75)ZLT | SP | Przewód przyłączeniowy SP/WN3,0(2X0,75)ZŁOTY | szt | 20.8 | W przypadku braku na magazynie obowiązuje min. produkcyjne określane na bieżąco w ofercie | 0% | 20.8 |  | 0
PRW10000213-WPL | TYP: SP/WN3,5(2X0,75)BIA | SP | Przewód przyłączeniowy SP/WN3,5(2X0,75)BIAŁY | szt | 20.6 |  | 0% | 20.6 |  | 0
PRW10000214-WPL | TYP: SP/WN3,5(2X0,75)BRA | SP | Przewód przyłączeniowy SP/WN3,5(2X0,75)BRĄZOWY | szt | 22.8 |  | 0% | 22.8 |  | 0
PRW10000215-WPL | TYP: SP/WN3,5(2X0,75)BZB | SP | Przewód przyłączeniowy SP/WN3,5(2X0,75)TRANSPARENTNY | szt | 26.1 |  | 0% | 26.1 |  | 0
PRW10000216-WPL | TYP: SP/WN3,5(2X0,75)CZN | SP | Przewód przyłączeniowy SP/WN3,5(2X0,75)CZARNY | szt | 20.9 |  | 0% | 20.9 |  | 0
PRW10000217-WPL | TYP: SP/WN3,5(2X0,75)SRB | SP | Przewód przyłączeniowy SP/WN3,5(2X0,75)SREBRNY | szt | 22.7 | W przypadku braku na magazynie obowiązuje min. produkcyjne określane na bieżąco w ofercie | 0% | 22.7 |  | 0
PRW10000218-WPL | TYP: SP/WN3,5(2X0,75)ZLT | SP | Przewód przyłączeniowy SP/WN3,5(2X0,75)ZŁOTY | szt | 22.2 |  | 0% | 22.2 |  | 0
PRW10000219-WPL | TYP: SP/WN4,0(2X0,75)BIA | SP | Przewód przyłączeniowy SP/WN4,0(2X0,75)BIAŁY | szt | 21.8 |  | 0% | 21.8 |  | 0
PRW10000220-WPL | TYP: SP/WN4,0(2X0,75)BRA | SP | Przewód przyłączeniowy SP/WN4,0(2X0,75)BRĄZOWY | szt | 23.6 |  | 0% | 23.6 |  | 0
PRW10000221-WPL | TYP: SP/WN4,0(2X0,75)BZB | SP | Przewód przyłączeniowy SP/WN4,0(2X0,75)TRANSPARENTNY | szt | 27.9 |  | 0% | 27.9 |  | 0
PRW10000222-WPL | TYP: SP/WN4,0(2X0,75)CZN | SP | Przewód przyłączeniowy SP/WN4,0(2X0,75)CZARNY | szt | 21.5 |  | 0% | 21.5 |  | 0
PRW10000224-WPL | TYP: SP/WN4,0(2X0,75)ZLT | SP | Przewód przyłączeniowy SP/WN4,0(2X0,75)ZŁOTY | szt | 23.4 |  | 0% | 23.4 |  | 0
PRW10000227-WPL | TYP: SP/WN4,5(2X0,75)BZB | SP | Przewód przyłączeniowy SP/WN4,5(2X0,75)TRANSPARENTNY | szt | 28.9 | W przypadku braku na magazynie obowiązuje min. produkcyjne określane na bieżąco w ofercie | 0% | 28.9 |  | 0
PRW10000228-WPL | TYP: SP/WN4,5(2X0,75)CZN | SP | Przewód przyłączeniowy SP/WN4,5(2X0,75)CZARNY | szt | 22.3 | W przypadku braku na magazynie obowiązuje min. produkcyjne określane na bieżąco w ofercie | 0% | 22.3 |  | 0
PRW10000230-WPL | TYP: SP/WN4,5(2X0,75)ZLT | SP | Przewód przyłączeniowy SP/WN4,5(2X0,75)ZŁOTY | szt | 24 | W przypadku braku na magazynie obowiązuje min. produkcyjne określane na bieżąco w ofercie | 0% | 24 |  | 0
PRW10000231-WPL | TYP: SP/WN5,0(2X0,75)BIA | SP | Przewód przyłączeniowy SP/WN5,0(2X0,75)BIAŁY | szt | 23.8 | W przypadku braku na magazynie obowiązuje min. produkcyjne określane na bieżąco w ofercie | 0% | 23.8 |  | 0
PRW10000234-WPL | TYP: SP/WN5,0(2X0,75)CZN | SP | Przewód przyłączeniowy SP/WN5,0(2X0,75)CZARNY | szt | 23.5 | W przypadku braku na magazynie obowiązuje min. produkcyjne określane na bieżąco w ofercie | 0% | 23.5 |  | 0
PRW10000236-WPL | TYP: SP/WN5,0(2X0,75)ZLT | SP | Przewód przyłączeniowy SP/WN5,0(2X0,75)ZŁOTY | szt | 24.6 | W przypadku braku na magazynie obowiązuje min. produkcyjne określane na bieżąco w ofercie | 0% | 24.6 |  | 0
PRW10000243-WPL | TYP: SP1,5(2X0,50)BIA | SP | Przewód przyłączeniowy SP1,5(2X0,50)BIAŁY | szt | 5.3 | W przypadku braku na magazynie obowiązuje min. produkcyjne określane na bieżąco w ofercie | 0% | 5.3 |  | 0
PRW10000245-WPL | TYP: SP1,5(2X0,50)BZB | SP | Przewód przyłączeniowy SP1,5(2X0,50)TRANSPARENTNY | szt | 7.4 | W przypadku braku na magazynie obowiązuje min. produkcyjne określane na bieżąco w ofercie | 0% | 7.4 |  | 0
PRW10000246-WPL | TYP: SP1,5(2X0,50)CZN | SP | Przewód przyłączeniowy SP1,5(2X0,50)CZARNY | szt | 5.3 | W przypadku braku na magazynie obowiązuje min. produkcyjne określane na bieżąco w ofercie | 0% | 5.3 |  | 0
PRW10000251-WPL | TYP: SP1,5(2X0,50)ZLT | SP | Przewód przyłączeniowy SP1,5(2X0,50)ZŁOTY | szt | 5.9 | W przypadku braku na magazynie obowiązuje min. produkcyjne określane na bieżąco w ofercie | 0% | 5.9 |  | 0
PRW10000252-WPL | TYP: SP1,5(2X0,75)BIA | SP | Przewód przyłączeniowy SP1,5(2X0,75)BIAŁY | szt | 6.4 | W przypadku braku na magazynie obowiązuje min. produkcyjne określane na bieżąco w ofercie | 0% | 6.4 |  | 0
PRW10000253-WPL | TYP: SP1,5(2X0,75)CZN | SP | Przewód przyłączeniowy SP1,5(2X0,75)CZARNY | szt | 6.4 | W przypadku braku na magazynie obowiązuje min. produkcyjne określane na bieżąco w ofercie | 0% | 6.4 |  | 0
PRW10000255-WPL | TYP: SP1,6(2X0,50)BIA | SP | Przewód przyłączeniowy SP1,6(2X0,50)BIAŁY | szt | 5.4 | W przypadku braku na magazynie obowiązuje min. produkcyjne określane na bieżąco w ofercie | 0% | 5.4 |  | 0
PRW10000256-WPL | TYP: SP1,6(2X0,50)BRA | SP | Przewód przyłączeniowy SP1,6(2X0,50)BRĄZOWY | szt | 5.9 | W przypadku braku na magazynie obowiązuje min. produkcyjne określane na bieżąco w ofercie | 0% | 5.9 |  | 0
PRW10000257-WPL | TYP: SP1,6(2X0,50)CZN | SP | Przewód przyłączeniowy SP1,6(2X0,50)CZARNY | szt | 5.4 | W przypadku braku na magazynie obowiązuje min. produkcyjne określane na bieżąco w ofercie | 0% | 5.4 |  | 0
PRW10000261-WPL | TYP: SP1,6(2X0,50)ZLT | SP | Przewód przyłączeniowy SP1,6(2X0,50)ZŁOTY | szt | 5.9 | W przypadku braku na magazynie obowiązuje min. produkcyjne określane na bieżąco w ofercie | 0% | 5.9 |  | 0
PRW10000265-WPL | TYP: SP1,9(2X0,50)BIA | SP | Przewód przyłączeniowy SP1,9(2X0,50)BIAŁY | szt | 6.1 |  | 0% | 6.1 |  | 0
PRW10000266-WPL | TYP: SP1,9(2X0,50)BRA | SP | Przewód przyłączeniowy SP1,9(2X0,50)BRĄZOWY | szt | 6.6 |  | 0% | 6.6 |  | 0
PRW10000267-WPL | TYP: SP1,9(2X0,50)BZB | SP | Przewód przyłączeniowy SP1,9(2X0,50)TRANSPARENTNY | szt | 8.3 |  | 0% | 8.3 |  | 0
PRW10000268-WPL | TYP: SP1,9(2X0,50)CZN | SP | Przewód przyłączeniowy SP1,9(2X0,50)CZARNY | szt | 6.1 |  | 0% | 6.1 |  | 0
PRW10000271-WPL | TYP: SP1,9(2X0,50)SRB | SP | Przewód przyłączeniowy SP1,9(2X0,50)SREBRNY | szt | 6.9 | W przypadku braku na magazynie obowiązuje min. produkcyjne określane na bieżąco w ofercie | 0% | 6.9 |  | 0
PRW10000273-WPL | TYP: SP1,9(2X0,50)ZLT | SP | Przewód przyłączeniowy SP1,9(2X0,50)ZŁOTY | szt | 6.7 |  | 0% | 6.7 |  | 0
PRW10000274-WPL | TYP: SP1,9(2X0,75)BIA | SP | Przewód przyłączeniowy SP1,9(2X0,75)BIAŁY | szt | 6.9 | W przypadku braku na magazynie obowiązuje min. produkcyjne określane na bieżąco w ofercie | 0% | 6.9 |  | 0
PRW10000275-WPL | TYP: SP1,9(2X0,75)BRA | SP | Przewód przyłączeniowy SP1,9(2X0,75)BRĄZOWY | szt | 7.3 | W przypadku braku na magazynie obowiązuje min. produkcyjne określane na bieżąco w ofercie | 0% | 7.3 |  | 0
PRW10000276-WPL | TYP: SP1,9(2X0,75)BZB | SP | Przewód przyłączeniowy SP1,9(2X0,75)TRANSPARENTNY | szt | 9.2 | W przypadku braku na magazynie obowiązuje min. produkcyjne określane na bieżąco w ofercie | 0% | 9.2 |  | 0
PRW10000277-WPL | TYP: SP1,9(2X0,75)CZN | SP | Przewód przyłączeniowy SP1,9(2X0,75)CZARNY | szt | 6.9 | W przypadku braku na magazynie obowiązuje min. produkcyjne określane na bieżąco w ofercie | 0% | 6.9 |  | 0
PRW10000279-WPL | TYP: SP1,9(2X0,75)ZLT | SP | Przewód przyłączeniowy SP1,9(2X0,75)ZŁOTY | szt | 7.3 | W przypadku braku na magazynie obowiązuje min. produkcyjne określane na bieżąco w ofercie | 0% | 7.3 |  | 0
PRW10000280-WPL | TYP: SP2,0(2X0,50)BIA | SP | Przewód przyłączeniowy SP2,0(2X0,50)BIAŁY | szt | 6.2 | W przypadku braku na magazynie obowiązuje min. produkcyjne określane na bieżąco w ofercie | 0% | 6.2 |  | 0
PRW10000282-WPL | TYP: SP2,0(2X0,50)CZN | SP | Przewód przyłączeniowy SP2,0(2X0,50)CZARNY | szt | 6.2 | W przypadku braku na magazynie obowiązuje min. produkcyjne określane na bieżąco w ofercie | 0% | 6.2 |  | 0
PRW10000285-WPL | TYP: SP2,0(2X0,50)SRB | SP | Przewód przyłączeniowy SP2,0(2X0,50)SREBRNY | szt | 7 | W przypadku braku na magazynie obowiązuje min. produkcyjne określane na bieżąco w ofercie | 0% | 7 |  | 0
PRW10000287-WPL | TYP: SP2,0(2X0,50)ZLT | SP | Przewód przyłączeniowy SP2,0(2X0,50)ZŁOTY | szt | 7.9 | W przypadku braku na magazynie obowiązuje min. produkcyjne określane na bieżąco w ofercie | 0% | 7.9 |  | 0
PRW10000288-WPL | TYP: SP2,0(2X0,75)BIA | SP | Przewód przyłączeniowy SP2,0(2X0,75)BIAŁY | szt | 7.5 | W przypadku braku na magazynie obowiązuje min. produkcyjne określane na bieżąco w ofercie | 0% | 7.5 |  | 0
PRW10000289-WPL | TYP: SP2,0(2X0,75)BRA | SP | Przewód przyłączeniowy SP2,0(2X0,75)BRĄZOWY | szt | 7.9 | W przypadku braku na magazynie obowiązuje min. produkcyjne określane na bieżąco w ofercie | 0% | 7.9 |  | 0
PRW10000290-WPL | TYP: SP2,0(2X0,75)BZB | SP | Przewód przyłączeniowy SP2,0(2X0,75)TRANSPARENTNY | szt | 9.8 | W przypadku braku na magazynie obowiązuje min. produkcyjne określane na bieżąco w ofercie | 0% | 9.8 |  | 0
PRW10000291-WPL | TYP: SP2,0(2X0,75)CZN | SP | Przewód przyłączeniowy SP2,0(2X0,75)CZARNY | szt | 7.5 | W przypadku braku na magazynie obowiązuje min. produkcyjne określane na bieżąco w ofercie | 0% | 7.5 |  | 0
PRW10000292-WPL | TYP: SP2,0(2X0,75)SRB | SP | Przewód przyłączeniowy SP2,0(2X0,75)SREBRNY | szt | 8.2 | W przypadku braku na magazynie obowiązuje min. produkcyjne określane na bieżąco w ofercie | 0% | 8.2 |  | 0
PRW10000293-WPL | TYP: SP2,0(2X0,75)ZLT | SP | Przewód przyłączeniowy SP2,0(2X0,75)ZŁOTY | szt | 8 | W przypadku braku na magazynie obowiązuje min. produkcyjne określane na bieżąco w ofercie | 0% | 8 |  | 0
PRW10000296-WPL | TYP: SP2,5(2X0,50)BIA | SP | Przewód przyłączeniowy SP2,5(2X0,50)BIAŁY | szt | 6.7 | W przypadku braku na magazynie obowiązuje min. produkcyjne określane na bieżąco w ofercie | 0% | 6.7 |  | 0
PRW10000298-WPL | TYP: SP2,5(2X0,50)BZB | SP | Przewód przyłączeniowy SP2,5(2X0,50)TRANSPARENTNY | szt | 9.6 | W przypadku braku na magazynie obowiązuje min. produkcyjne określane na bieżąco w ofercie | 0% | 9.6 |  | 0
PRW10000299-WPL | TYP: SP2,5(2X0,50)CZN | SP | Przewód przyłączeniowy SP2,5(2X0,50)CZARNY | szt | 6.7 | W przypadku braku na magazynie obowiązuje min. produkcyjne określane na bieżąco w ofercie | 0% | 6.7 |  | 0
PRW10000301-WPL | TYP: SP2,5(2X0,75)BIA | SP | Przewód przyłączeniowy SP2,5(2X0,75)BIAŁY | szt | 8.3 |  | 0% | 8.3 |  | 0
PRW10000302-WPL | TYP: SP2,5(2X0,75)BRA | SP | Przewód przyłączeniowy SP2,5(2X0,75)BRĄZOWY | szt | 9 |  | 0% | 9 |  | 0
PRW10000303-WPL | TYP: SP2,5(2X0,75)BZB | SP | Przewód przyłączeniowy SP2,5(2X0,75)TRANSPARENTNY | szt | 11.6 |  | 0% | 11.6 |  | 0
PRW10000304-WPL | TYP: SP2,5(2X0,75)CZN | SP | Przewód przyłączeniowy SP2,5(2X0,75)CZARNY | szt | 8.4 |  | 0% | 8.4 |  | 0
PRW10000306-WPL | TYP: SP2,5(2X0,75)SRB | SP | Przewód przyłączeniowy SP2,5(2X0,75)SREBRNY | szt | 9.7 | W przypadku braku na magazynie obowiązuje min. produkcyjne określane na bieżąco w ofercie | 0% | 9.7 |  | 0
PRW10000308-WPL | TYP: SP2,5(2X0,75)ZLT | SP | Przewód przyłączeniowy SP2,5(2X0,75)ZŁOTY | szt | 9.5 | W przypadku braku na magazynie obowiązuje min. produkcyjne określane na bieżąco w ofercie | 0% | 9.5 |  | 0
PRW10000309-WPL | TYP: SP3,0(2X0,75)BIA | SP | Przewód przyłączeniowy SP3,0(2X0,75)BIAŁY | szt | 9.5 | W przypadku braku na magazynie obowiązuje min. produkcyjne określane na bieżąco w ofercie | 0% | 9.5 |  | 0
PRW10000310-WPL | TYP: SP3,0(2X0,75)BRA | SP | Przewód przyłączeniowy SP3,0(2X0,75)BRĄZOWY | szt | 10.3 | W przypadku braku na magazynie obowiązuje min. produkcyjne określane na bieżąco w ofercie | 0% | 10.3 |  | 0
PRW10000311-WPL | TYP: SP3,0(2X0,75)BZB | SP | Przewód przyłączeniowy SP3,0(2X0,75)TRANSPARENTNY | szt | 13.5 | W przypadku braku na magazynie obowiązuje min. produkcyjne określane na bieżąco w ofercie | 0% | 13.5 |  | 0
PRW10000312-WPL | TYP: SP3,0(2X0,75)CZN | SP | Przewód przyłączeniowy SP3,0(2X0,75)CZARNY | szt | 9.5 | W przypadku braku na magazynie obowiązuje min. produkcyjne określane na bieżąco w ofercie | 0% | 9.5 |  | 0
PRW10000315-WPL | TYP: SP3,0(2X0,75)SRB | SP | Przewód przyłączeniowy SP3,0(2X0,75)SREBRNY | szt | 10.5 | W przypadku braku na magazynie obowiązuje min. produkcyjne określane na bieżąco w ofercie | 0% | 10.5 |  | 0
PRW10000317-WPL | TYP: SP3,0(2X0,75)ZLT | SP | Przewód przyłączeniowy SP3,0(2X0,75)ZŁOTY | szt | 10.3 | W przypadku braku na magazynie obowiązuje min. produkcyjne określane na bieżąco w ofercie | 0% | 10.3 |  | 0
PRW10000321-WPL | TYP: SP3,5(2X0,75)CZN | SP | Przewód przyłączeniowy SP3,5(2X0,75)CZARNY | szt | 11.2 | W przypadku braku na magazynie obowiązuje min. produkcyjne określane na bieżąco w ofercie | 0% | 11.2 |  | 0
PRW10000324-WPL | TYP: SP4,0(2X0,75)BIA | SP | Przewód przyłączeniowy SP4,0(2X0,75)BIAŁY | szt | 11.9 | W przypadku braku na magazynie obowiązuje min. produkcyjne określane na bieżąco w ofercie | 0% | 11.9 |  | 0
PRW10000326-WPL | TYP: SP4,0(2X0,75)BZB | SP | Przewód przyłączeniowy SP4,0(2X0,75)TRANSPARENTNY | szt | 17.6 | W przypadku braku na magazynie obowiązuje min. produkcyjne określane na bieżąco w ofercie | 0% | 17.6 |  | 0
PRW10000327-WPL | TYP: SP4,0(2X0,75)CZN | SP | Przewód przyłączeniowy SP4,0(2X0,75)CZARNY | szt | 11.9 | W przypadku braku na magazynie obowiązuje min. produkcyjne określane na bieżąco w ofercie | 0% | 11.9 |  | 0
PRW10000329-WPL | TYP: SP4,0(2X0,75)SRB | SP | Przewód przyłączeniowy SP4,0(2X0,75)SREBRNY | szt | 13.1 | W przypadku braku na magazynie obowiązuje min. produkcyjne określane na bieżąco w ofercie | 0% | 13.1 |  | 0
PRW10000330-WPL | TYP: SP4,0(2X0,75)ZLT | SP | Przewód przyłączeniowy SP4,0(2X0,75)ZŁOTY | szt | 12.8 | W przypadku braku na magazynie obowiązuje min. produkcyjne określane na bieżąco w ofercie | 0% | 12.8 |  | 0
PRW10000335-WPL | TYP: SP5,0(2X0,75)BIA | SP | Przewód przyłączeniowy SP5,0(2X0,75)BIAŁY | szt | 14.1 | W przypadku braku na magazynie obowiązuje min. produkcyjne określane na bieżąco w ofercie | 0% | 14.1 |  | 0
PRW10000336-WPL | TYP: SP5,0(2X0,75)BRA | SP | Przewód przyłączeniowy SP5,0(2X0,75)BRĄZOWY | szt | 15.1 | W przypadku braku na magazynie obowiązuje min. produkcyjne określane na bieżąco w ofercie | 0% | 15.1 |  | 0
PRW10000337-WPL | TYP: SP5,0(2X0,75)BZB | SP | Przewód przyłączeniowy SP5,0(2X0,75)TRANSPARENTNY | szt | 20.6 | W przypadku braku na magazynie obowiązuje min. produkcyjne określane na bieżąco w ofercie | 0% | 20.6 |  | 0
PRW10000338-WPL | TYP: SP5,0(2X0,75)CZN | SP | Przewód przyłączeniowy SP5,0(2X0,75)CZARNY | szt | 14.1 | W przypadku braku na magazynie obowiązuje min. produkcyjne określane na bieżąco w ofercie | 0% | 14.1 |  | 0
PRW10000340-WPL | TYP: SP5,0(2X0,75)SRB | SP | Przewód przyłączeniowy SP5,0(2X0,75)SREBRNY | szt | 15.6 | W przypadku braku na magazynie obowiązuje min. produkcyjne określane na bieżąco w ofercie | 0% | 15.6 |  | 0
PRW10000342-WPL | TYP: SP5,0(2X0,75)ZLT | SP | Przewód przyłączeniowy SP5,0(2X0,75)ZŁOTY | szt | 15.3 | W przypadku braku na magazynie obowiązuje min. produkcyjne określane na bieżąco w ofercie | 0% | 15.3 |  | 0
ELEMENTY EKSPOZYCJI KABLOWEK
1OP1100004 | TYP C3 |  | Stojak metalowy na przewody duży typ C3 (28 szpul) | szt | 1200
1OP1100005 | TYP C2 |  | Stojak metalowy na przewody mały typ C2 (16 szpul) | szt | 1000
1OS1200004 |  |  | Szpulka plastykowa do stojaków CET (300 x 125 x 85mm) | szt | 12
ID | SYMBOL |  | PALETY, BĘBNY I SZPULE KABLOWE
1OB1000001 | D-08 |  | Bęben drewniany D08; 800 x 400 x 400 | szt | 350
1OB1000002 | D-10 |  | Bęben drewniany D10; 1000 x 500 x 560 | szt | 550
1OB1000003 | D-12 |  | Bęben drewniany D12; 1200 x 600 x 710 | szt | 700
1OB1000016 | PAL-1 |  | EURO PALETA 1200x800, PAL-1 | szt | 49
1OB1000005 | SK-01 |  | Szpula sklejkowa SK-01 | szt | 30

## MATEC uproszczony 12 05 2025
SUMA wartość
| INDEKS | SYMBOL | NAZWA WYROBU | JM | Cennik ważny od: 12.05.2025 | DODATKOWE INFORMACJE | RABAT | CENA ZAKUPU | ILOŚĆ | WARTOŚĆ | 0
|  |  | Elektryczne ogrzewanie podłogowe |  | CENNIK natto 12.05.2025 | DODATKOWE INFORMACJE |  | CENA ZAKUPU | ILOŚĆ | WARTOŚĆ
1. | MTC10000201-WUN | MOD-10 | Mata grzejna dwustronnie zasilana 150W/m2 TYP: MOD-10 | szt | 330 |  | 0% | 330 |  | 0
2. | MTC10000202-WUN | MOD-15 | Mata grzejna dwustronnie zasilana 150W/m2 TYP: MOD-15 | szt | 375 |  | 0% | 375 |  | 0
3. | MTC10000203-WUN | MOD-20 | Mata grzejna dwustronnie zasilana 150W/m2 TYP: MOD-20 | szt | 445 |  | 0% | 445 |  | 0
4. | MTC10000204-WUN | MOD-25 | Mata grzejna dwustronnie zasilana 150W/m2 TYP: MOD-25 | szt | 540 |  | 0% | 540 |  | 0
5. | MTC10000205-WUN | MOD-30 | Mata grzejna dwustronnie zasilana 150W/m2 TYP: MOD-30 | szt | 590 |  | 0% | 590 |  | 0
6. | MTC10000206-WUN | MOD-40 | Mata grzejna dwustronnie zasilana 150W/m2 TYP: MOD-40 | szt | 699 |  | 0% | 699 |  | 0
7. | MTC10000207-WUN | MOD-50 | Mata grzejna dwustronnie zasilana 150W/m2 TYP: MOD-50 | szt | 810 |  | 0% | 810 |  | 0
8. | MTC10000208-WUN | MOJ-10 | Mata grzejna jednostronnie zasilana 150W/m2 TYP: MOJ-10 (1,0 m²) | szt | 360 |  | 0% | 360 |  | 0
9. | MTC10000209-WUN | MOJ-15 | Mata grzejna jednostronnie zasilana 150W/m2 TYP: MOJ-15 (1,5 m²) | szt | 445 |  | 0% | 445 |  | 0
10. | MTC10000210-WUN | MOJ-20 | Mata grzejna jednostronnie zasilana 150W/m2 TYP: MOJ-20 (2,0 m²) | szt | 550 |  | 0% | 550 |  | 0
11. | MTC10000211-WUN | MOJ-25 | Mata grzejna jednostronnie zasilana 150W/m2 TYP: MOJ-25 (2,5 m²) | szt | 620 |  | 0% | 620 |  | 0
12. | MTC10000212-WUN | MOJ-30 | Mata grzejna jednostronnie zasilana 150W/m2 TYP: MOJ-30 (3,0 m²) | szt | 720 |  | 0% | 720 |  | 0
13. | MTC10000425-WUN | MOJ-35 | Mata grzejna jednostronnie zasilana 150W/m2 TYP: MOJ-35 (3,5 m²) | szt | 790 |  | 0% | 790 |  | 0
14. | MTC10000213-WUN | MOJ-40 | Mata grzejna jednostronnie zasilana 150W/m2 TYP: MOJ-40 (4,0 m²) | szt | 820 |  | 0% | 820 |  | 0
15. | MTC10000214-WUN | MOJ-50 | Mata grzejna jednostronnie zasilana 150W/m2 TYP: MOJ-50 (5,0 m²) | szt | 990 |  | 0% | 990 |  | 0
16. | MTC10000351-WUN | MOJ-60 | Mata grzejna jednostronnie zasilana 150W/m2 TYP: MOJ-60 (6,0 m²) | szt | 1080 |  | 0% | 1080 |  | 0
17. | MTC10000352-WUN | MOJ-70 | Mata grzejna jednostronnie zasilana 150W/m2 TYP: MOJ-70 (7,0 m²) | szt | 1160 |  | 0% | 1160 |  | 0
18. | MTC10000353-WUN | MOJ-80 | Mata grzejna jednostronnie zasilana 150W/m2 TYP: MOJ-80 (8,0 m²) | szt | 1250 |  | 0% | 1250 |  | 0
19. | MTC10000354-WUN | MOJ-105 | Mata grzejna jednostronnie zasilana 150W/m2 TYP: MOJ-105 (10,5 m²) | szt | 1590 |  | 0% | 1590 |  | 0
20. | MTC10000355-WUN | MOJ-125 | Mata grzejna jednostronnie zasilana 150W/m2 TYP: MOJ-125 (12,5 m²) | szt | 1790 |  | 0% | 1790 |  | 0
21. | MTC10000356-WUN | MOJ-150 | Mata grzejna jednostronnie zasilana 150W/m2 TYP: MOJ-150 (15,0 m²) | szt | 2100 |  | 0% | 2100 |  | 0
22. | MTC10000215-WUN | ZOD-10 | Zestaw grzejny dwustronnie zasilany STANDARD 150W/m2 TYP: ZOD-10 | szt | 530 |  | 0% | 530 |  | 0
23. | MTC10000216-WUN | ZOD-15 | Zestaw grzejny dwustronnie zasilany STANDARD 150W/m2 TYP: ZOD-15 | szt | 575 |  | 0% | 575 |  | 0
24. | MTC10000217-WUN | ZOD-20 | Zestaw grzejny dwustronnie zasilany STANDARD 150W/m2 TYP: ZOD-20 | szt | 600 |  | 0% | 600 |  | 0
25. | MTC10000218-WUN | ZOD-25 | Zestaw grzejny dwustronnie zasilany STANDARD 150W/m2 TYP: ZOD-25 | szt | 660 |  | 0% | 660 |  | 0
26. | MTC10000219-WUN | ZOD-30 | Zestaw grzejny dwustronnie zasilany STANDARD 150W/m2 TYP: ZOD-30 | szt | 690 |  | 0% | 690 |  | 0
27. | MTC10000220-WUN | ZOD-40 | Zestaw grzejny dwustronnie zasilany STANDARD 150W/m2 TYP: ZOD-40 | szt | 840 |  | 0% | 840 |  | 0
28. | MTC10000221-WUN | ZOD-50 | Zestaw grzejny dwustronnie zasilany STANDARD 150W/m2 TYP: ZOD-50 | szt | 950 |  | 0% | 950 |  | 0
29. | MTC10000222-WUN | ZOJ-10 | Zestaw grzejny jednostronnie zasilany STANDARD-PLUS 150W/m2 TYP: ZOJ-10 | szt | 570 |  | 0% | 570 |  | 0
30. | MTC10000223-WUN | ZOJ-15 | Zestaw grzejny jednostronnie zasilany STANDARD-PLUS 150W/m2 TYP: ZOJ-15 | szt | 650 |  | 0% | 650 |  | 0
31. | MTC10000224-WUN | ZOJ-20 | Zestaw grzejny jednostronnie zasilany STANDARD-PLUS 150W/m2 TYP: ZOJ-20 | szt | 755 |  | 0% | 755 |  | 0
32. | MTC10000225-WUN | ZOJ-25 | Zestaw grzejny jednostronnie zasilany STANDARD-PLUS 150W/m2 TYP: ZOJ-25 | szt | 820 |  | 0% | 820 |  | 0
33. | MTC10000226-WUN | ZOJ-30 | Zestaw grzejny jednostronnie zasilany STANDARD-PLUS 150W/m2 TYP: ZOJ-30 | szt | 895 |  | 0% | 895 |  | 0
34. | MTC10000227-WUN | ZOJ-40 | Zestaw grzejny jednostronnie zasilany STANDARD-PLUS 150W/m2 TYP: ZOJ-40 | szt | 1020 |  | 0% | 1020 |  | 0
35. | MTC10000228-WUN | ZOJ-50 | Zestaw grzejny jednostronnie zasilany STANDARD-PLUS 150W/m2 TYP: ZOJ-50 | szt | 1190 |  | 0% | 1190 |  | 0
36. | MTC10000357-WUN | FGP-80/0,5x1,0 | Folia grzejna FGP-80/0,5x1,0m (0,5 m²) | szt | 199 |  | 0% | 199 |  | 0
37. | MTC10000359-WUN | FGP-80/0,5x2,0 | Folia grzejna FGP-80/0,5x2,0m (1,0 m²) | szt | 250 |  | 0% | 250 |  | 0
38. | MTC10000360-WUN | FGP-80/0,5x3,0 | Folia grzejna FGP-80/0,5x3,0m (1,5 m²) | szt | 280 |  | 0% | 280 |  | 0
39. | MTC10000361-WUN | FGP-80/0,5x4,0 | Folia grzejna FGP-80/0,5x4,0m (2,0 m²) | szt | 320 |  | 0% | 320 |  | 0
40. | MTC10000362-WUN | FGP-80/0,5x5,0 | Folia grzejna FGP-80/0,5x5,0m (2,5 m²) | szt | 370 |  | 0% | 370 |  | 0
41. | MTC10000363-WUN | FGP-80/0,5x6,0 | Folia grzejna FGP-80/0,5x6,0m (3,0 m²) | szt | 395 |  | 0% | 395 |  | 0
42. | MTC10000364-WUN | FGP-80/0,5x7,0 | Folia grzejna FGP-80/0,5x7,0m (3,5 m²) | szt | 445 |  | 0% | 445 |  | 0
43. | MTC10000365-WUN | FGP-80/0,5x8,0 | Folia grzejna FGP-80/0,5x8,0m (4,0 m²) | szt | 460 |  | 0% | 460 |  | 0
44. | MTC10000366-WUN | FGP-80/0,5x9,0 | Folia grzejna FGP-80/0,5x9,0m (4,5 m²) | szt | 505 |  | 0% | 505 |  | 0
45. | MTC10000367-WUN | FGP-80/0,5x10,0 | Folia grzejna FGP-80/0,5x10,0m (5,0 m²) | szt | 540 |  | 0% | 540 |  | 0
46. | MTC10000368-WUN | FGP-80 1m | Folia grzejna FGP-80 1m | szt | 73 |  | 0% | 73 |  | 0
47. | MTC10000410-WUN | FGP-140/0,5x1 | Folia grzejna FGP-140/0,5x1m (0,5 m²) | szt | 215 |  | 0% | 215 |  | 0
48. | MTC10000411-WUN | FGP-140/0,5x2 | Folia grzejna FGP-140/0,5x2m (1,0 m²) | szt | 275 |  | 0% | 275 |  | 0
49. | MTC10000412-WUN | FGP-140/0,5x3 | Folia grzejna FGP-140/0,5x3m (1,5 m²) | szt | 310 |  | 0% | 310 |  | 0
50. | MTC10000413-WUN | FGP-140/0,5x4 | Folia grzejna FGP-140/0,5x4m (2,0 m²) | szt | 360 |  | 0% | 360 |  | 0
51. | MTC10000414-WUN | FGP-140/0,5x5 | Folia grzejna FGP-140/0,5x5m (2,5 m²) | szt | 420 |  | 0% | 420 |  | 0
52. | MTC10000415-WUN | FGP-140/0,5x6 | Folia grzejna FGP-140/0,5x6m (3,0 m²) | szt | 455 |  | 0% | 455 |  | 0
53. | MTC10000416-WUN | FGP-140/0,5x7 | Folia grzejna FGP-140/0,5x7m (3,5 m²) | szt | 506 |  | 0% | 506 |  | 0
54. | MTC10000417-WUN | FGP-140/0,5x8 | Folia grzejna FGP-140/0,5x8m (4,0 m²) | szt | 540 |  | 0% | 540 |  | 0
55. | MTC10000418-WUN | FGP-140/0,5x9 | Folia grzejna FGP-140/0,5x9m (4,5 m²) | szt | 595 |  | 0% | 595 |  | 0
56. | MTC10000419-WUN | FGP-140/0,5x10 | Folia grzejna FGP-140/0,5x10m (5,0 m²) | szt | 638 |  | 0% | 638 |  | 0
57. | MTC10000421-WUN | FGP-140 1m | Folia grzejna FGP-140 1m | szt | 76 |  | 0% | 76 |  | 0
58. | MTC10000358-WUN | ZM-02 | Zestaw montazowy do folii grzejnych ZM-02 | szt | 90 |  | 0% | 90 |  | 0
59. | MTC10000426-WUN | ZM-03 | Zestaw zacisków do folii grzewczej ZM-03 (kpl. 10szt) | kpl. | 30 |  | 0% | 30 |  | 0
60. | MTC10000287-WUN | RTD-01 | Regulator temperatury podtynkowy – programowalny z kolorowym ekranem dotykowym RTD-01 | szt | 540 |  | 0% | 540 |  | 0
61. | MTC10000377-WUN | RTW-01 biały | Regulator temperatury podtynkowy - programowalny, WI-FI TYP: RTW-01, biały | szt | 530 |  | 0% | 530 |  | 0
62. | MTC10000378-WUN | RTW-01 czarny | Regulator temperatury podtynkowy - programowalny, WI-FI TYP: RTW-01, czarny | szt | 550 |  | 0% | 550 |  | 0
63. | MTC10000402-WUN | RTS-01A | Regulator temperatury natynkowy - manualny sonda 2m, RTS-01A | szt | 220 |  | 0% | 220 |  | 0
64. | MTC10000289-WUN | RTD-02 biały | Regulator temperatury podtynkowy - programowalny TYP: RTD-02; biały | szt | 358 |  | 0% | 358 |  | 0
65. | MTC10000292-WUN | RTD-02 czarny | Regulator temperatury podtynkowy - programowalny TYP: RTD-02; czarny | szt | 358 |  | 0% | 358 |  | 0
66. | MTC10000408-WUN | RTP-04 | Regulator temperatury podtynkowy - programowalny RTP-04 | szt | 290 |  | 0% | 290 |  | 0
|  |  | Elektryczne Systemy Antyoblodzeniowe |  | CENNIK natto 12.05.2025 | DODATKOWE INFORMACJE |  | CENA ZAKUPU | ILOŚĆ | WARTOŚĆ
67. | MTC10000254-WUN | EM-52489 | Regulator temperatury przeciwoblodzeniowy 1-strefowy TYP: EM524 89 | szt | 1650 |  | 0% | 1650 |  | 0
68. | MTC10000253-WUN | EM-52490 | Regulator temperatury przeciwoblodzeniowy 2-strefowy TYP: EM524 90 | szt | 2100 |  | 0% | 2100 |  | 0
69. | MTC10000255-WUN | ESD524 003 | Czujnik lodu i śniegu do rynien z przewodem o dł. 4m TYP: ESD524 003 | szt | 535 |  | 0% | 535 |  | 0
70. | MTC10000256-WUN | TFD524 004 | Czujnik temperatury i powierzc hni do rynien (standardowy) dł. 4m TYP: TFD524 004 | szt | 162 |  | 0% | 162 |  | 0
71. | MTC10000257-WUN | ESF524 001 | Czujnik lodu i śniegu na podja zdy z przewodem dł. 15m TYP: ESF524 001 | szt | 1030 |  | 0% | 1030 |  | 0
72. | MTC10000258-WUN | TFF524 002 | Czujnik temperatury i wilgotno ści-okrągły na podjazdy z prze wodem dł. 15m TYP: TFF524 002 | szt | 995 |  | 0% | 995 |  | 0
73. | MTC10000266-WUN | UTR-20 | Regulator temperat uniwersalny do montażu na ścianie TYP: UTR-20 | szt | 668 |  | 0% | 668 |  | 0
74. | MTC10000267-WUN | F891000 | Czujnik temperatury do UTR-20 z przewodem dł. 4m TYP: F891000 | szt | 115 |  | 0% | 115 |  | 0
75. | MTC10000268-WUN | KRS-01 | Klips do rur, opakowanie 25szt. TYP: KRS-01 | kpl. | 77 |  | 0% | 77 |  | 0
76. | MTC10000269-WUN | LS-01 | Łańcuch do montażu elementów w rurach spustowych; Opk 10mb, 1m to 22 oczka. TYP: LS-01 | szt | 170 |  | 0% | 170 |  | 0
77. | MTC10000270-WUN | ZW-01 | Zawiesie do łańcucha (pręt profilowany fi 5mm o dł. 290mm TYP: ZW-01 | szt | 45 |  | 0% | 45 |  | 0
78. | MTC10000271-WUN | TMW-01 | Taśma montażowa wzmacniana włóknem szklanym - rolka 50m TYP: TMW-01 | szt | 35 |  | 0% | 35 |  | 0
79. | MTC10000372-WUN | TAS-01 | Taśma aluminiowa, samoprzylepna TAS-01; rolka 50m (50mm) | szt | 50 |  | 0% | 50 |  | 0
80. | MTC10000237-WUN | TMS-01 | Taśma montażowa stalowa ocynkowana, 7,5mb TYP: TMS-01 | szt | 55 |  | 0% | 55 |  | 0
81. | MTC10000273-WUN | KRU-01 | Klips do rynien - do montażu kabli grzejnych w rynnach, opakowanie 25 szt. TYP: KRU-01 | szt | 94 |  | 0% | 94 |  | 0
82. | MTC10000236-WUN | GP-SR/25 | Przewód grzejny samoregulujący TYP: GP-SR/25 | km | 30800 |  | 0% | 30800 |  | 0
83. | MTC10000229-WUN | GP-SR/17 | Przewód grzejny samoregulujący TYP: GP-SR/17 | km | 30500 |  | 0% | 30500 |  | 0
84. | MTC10000272-WUN | ZM-01 | Zestaw montażowy do łączenia przewodu grzejnego z przew. zasilającym TYP: ZM-01 | szt | 60 |  | 0% | 60 |  | 0
85. | MTC10000422-WUN | GMG-01 | Gumowa Mata Grzejna GMG-01, 110W; NOWOŚĆ | szt | 450 |  | 0% | 450 |  | 0
86. | MTC10000423-WUN | GMG-02 | Gumowa Mata Grzejna GMG-02, 300W; NOWOŚĆ | szt | 650 |  | 0% | 650 |  | 0
87. | MTC10000321-WUN | GPRN-12/18 | Zestaw PG do rynien zewn PG GPRN - 12m 18W/m TYP: GPRN-12/18 | szt | 280 |  | 0% | 280 |  | 0
88. | MTC10000322-WUN | GPRN-18/18 | Zestaw PG do rynien zewn PG GPRN - 18m 18W/m TYP: GPRN-18/18 | szt | 310 |  | 0% | 310 |  | 0
89. | MTC10000323-WUN | GPRN-24/18 | Zestaw PG do rynien zewn PG GPRN - 24m 18W/m TYP: GPRN-24/18 | szt | 380 |  | 0% | 380 |  | 0
90. | MTC10000324-WUN | GPRN-29/18 | Zestaw PG do rynien zewn PG GPRN - 29m 18W/m TYP: GPRN-29/18 | szt | 420 |  | 0% | 420 |  | 0
91. | MTC10000325-WUN | GPRN-36/18 | Zestaw PG do rynien zewn PG GPRN - 36m 18W/m TYP: GPRN-36/18 | szt | 510 |  | 0% | 510 |  | 0
92. | MTC10000326-WUN | GPRN-43/18 | Zestaw PG do rynien zewn PG GPRN - 43m 18W/m TYP: GPRN-43/18 | szt | 495 |  | 0% | 495 |  | 0
93. | MTC10000276-WUN | GPRN-50/18 | Zestaw PG do rynien zewn PG GPRN – 50m 18W/m TYP: GPRN-50/18 | szt | 520 |  | 0% | 520 |  | 0
94. | MTC10000277-WUN | GPRN-60/18 | Zestaw PG do rynien zewn PG GPRN – 60m 18W/m TYP: GPRN-60/18 | szt | 600 |  | 0% | 600 |  | 0
95. | MTC10000278-WUN | GPRN-70/18 | Zestaw PG do rynien zewn PG GPRN – 70m 18W/m TYP: GPRN-70/18 | szt | 660 |  | 0% | 660 |  | 0
96. | MTC10000279-WUN | GPRN-80/18 | Zestaw PG do rynien zewn PG GPRN – 80m 18W/m TYP: GPRN-80/18 | szt | 780 |  | 0% | 780 |  | 0
97. | MTC10000280-WUN | GPRN-90/18 | Zestaw PG do rynien zewn PG GPRN – 90m 18W/m TYP: GPRN-90/18 | szt | 900 |  | 0% | 900 |  | 0
98. | MTC10000281-WUN | GPRN-100/18 | Zestaw PG do rynien zewn PG GPRN – 100m 18W/m TYP: GPRN-100/18 | szt | 1020 |  | 0% | 1020 |  | 0
99. | MTC10000301-WUN | GPSY-9,5/20 | Zestaw PG na schody zewn PG GPSY - 9,5m 20W/m TYP: GPSY-9,5/20 | szt | 220 |  | 0% | 220 |  | 0
100. | MTC10000302-WUN | GPSY-15,0/20 | Zestaw PG na schody zewn PG GPSY - 15,0m 20W/m TYP: GPSY-15,0/20 | szt | 245 |  | 0% | 245 |  | 0
101. | MTC10000303-WUN | GPSY-22,0/20 | Zestaw PG na schody zewn PG GPSY - 22,0m 20W/m TYP: GPSY-22,0/20 | szt | 290 |  | 0% | 290 |  | 0
102. | MTC10000304-WUN | GPSY-26,5/20 | Zestaw PG na schody zewn PG GPSY - 26,5m 20W/m TYP: GPSY-26,5/20 | szt | 320 |  | 0% | 320 |  | 0
103. | MTC10000305-WUN | GPSY-40,5/20 | Zestaw PG na schody zewn PG GPSY - 40,5m 20W/m TYP: GPSY-40,5/20 | szt | 410 |  | 0% | 410 |  | 0
104. | MTC10000306-WUN | GPSY-51/20 | Zestaw PG na schody zewn PG GPSY - 51,0m 20W/m TYP: GPSY-51/20 | szt | 470 |  | 0% | 470 |  | 0
105. | MTC10000282-WUN | GPSY-60/20 | Zestaw PG na schody zewn PG GPSY – 60m 20W/m TYP: GPSY-60/20 | szt | 495 |  | 0% | 495 |  | 0
106. | MTC10000283-WUN | GPSY-70/20 | Zestaw PG na schody zewn PG GPSY – 70m 20W/m TYP: GPSY-70/20 | szt | 550 |  | 0% | 550 |  | 0
107. | MTC10000284-WUN | GPSY-80/20 | Zestaw PG na schody zewn PG GPSY – 80m 20W/m TYP: GPSY-80/20 | szt | 695 |  | 0% | 695 |  | 0
108. | MTC10000285-WUN | GPSY-90/20 | Zestaw PG na schody zewn PG GPSY – 90m 20W/m TYP: GPSY-90/20 | szt | 790 |  | 0% | 790 |  | 0
109. | MTC10000286-WUN | GPSY-100/20 | Zestaw PG na schody zewn PG GPSY – 100m 20W/m TYP: GPSY-100/20 | szt | 830 |  | 0% | 830 |  | 0
110. | MTC10000379-WUN | GPSY-24/30 | Przewód grzejny na schody i rampy GPSY 24/30; 24m | szt | 390 |  | 0% | 390 |  | 0
111. | MTC10000380-WUN | GPSY-33/30 | Przewód grzejny na schody i rampy GPSY 33/30; 33m | szt | 520 |  | 0% | 520 |  | 0
112. | MTC10000381-WUN | GPSY-39/30 | Przewód grzejny na schody i rampy GPSY 39/30; 39m | szt | 570 |  | 0% | 570 |  | 0
113. | MTC10000382-WUN | GPSY-54/30 | Przewód grzejny na schody i rampy GPSY 54/30; 54m | szt | 735 |  | 0% | 735 |  | 0
114. | MTC10000383-WUN | GPSY-62/30 | Przewód grzejny na schody i rampy GPSY 62/30; 62m | szt | 850 |  | 0% | 850 |  | 0
115. | MTC10000384-WUN | GPSY-78/30 | Przewód grzejny na schody i rampy GPSY 78/30; 78m | szt | 940 |  | 0% | 940 |  | 0
116. | MTC10000385-WUN | GPSY-91/30 | Przewód grzejny na schody i rampy GPSY 91/30; 91m | szt | 1280 |  | 0% | 1280 |  | 0
117. | MTC10000386-WUN | GPSY-100/30 | Przewód grzejny na schody i rampy GPSY 100/30; 100m | szt | 1360 |  | 0% | 1360 |  | 0
118. | MTC10000387-WUN | GPSY-110/30 | Przewód grzejny na schody i rampy GPSY 110/30; 110m | szt | 1250 |  | 0% | 1250 |  | 0
119. | MTC10000388-WUN | GPSY-120/30 | Przewód grzejny na schody i rampy GPSY 120/30; 120m | szt | 1625 |  | 0% | 1625 |  | 0
120. | MTC10000389-WUN | GPSY-130/30 | Przewód grzejny na schody i rampy GPSY 130/30; 130m | szt | 1700 |  | 0% | 1700 |  | 0
121. | MTC10000291-WUN | GPRU-2/15 | Zestaw PG do rur zewn PG GPRU – 2m 15W/m TYP: GPRU-2/15 | szt | 195 |  | 0% | 195 |  | 0
122. | MTC10000331-WUN | GPRU-4/18 | Zestaw PG do rur zewn PG GPRU - 4m 18W/m TYP: GPRU-4/18 | szt | 250 |  | 0% | 250 |  | 0
123. | MTC10000332-WUN | GPRU-6/18 | Zestaw PG do rur zewn PG GPRU - 6m 18W/m TYP: GPRU-6/18 | szt | 250 |  | 0% | 250 |  | 0
124. | MTC10000333-WUN | GPRU-10/18 | Zestaw PG do rur zewn PG GPRU - 10m 18W/m TYP: GPRU-10/18 | szt | 270 |  | 0% | 270 |  | 0
125. | MTC10000334-WUN | GPRU-14,5/18 | Zestaw PG do rur zewn PG GPRU - 14,5m 18W/m TYP: GPRU-14,5/18 | szt | 280 |  | 0% | 280 |  | 0
126. | MTC10000335-WUN | GPRU-20,5/18 | Zestaw PG do rur zewn PG GPRU - 20,5m 18W/m TYP: GPRU-20,5/18 | szt | 330 |  | 0% | 330 |  | 0
127. | MTC10000311-WUN | GMPD-20/300 | Zestaw PG na podjazdy maty zew PG GMPD - 2,0m2 300W/m2 TYP: GMPD-20/300 | szt | 370 |  | 0% | 370 |  | 0
128. | MTC10000312-WUN | GMPD-30/300 | Zestaw PG na podjazdy maty zew PG GMPD - 3,0m2 300W/m2 TYP: GMPD-30/300 | szt | 465 |  | 0% | 465 |  | 0
129. | MTC10000313-WUN | GMPD-40/300 | Zestaw PG na podjazdy maty zew PG GMPD - 4,0m2 300W/m2 TYP: GMPD-40/300 | szt | 540 |  | 0% | 540 |  | 0
130. | MTC10000314-WUN | GMPD-50/300 | Zestaw PG na podjazdy maty zew PG GMPD - 5,0m2 300W/m2 TYP: GMPD-50/300 | szt | 710 |  | 0% | 710 |  | 0
131. | MTC10000315-WUN | GMPD-60/300 | Zestaw PG na podjazdy maty zew PG GMPD - 6,0m2 300W/m2 TYP: GMPD-60/300 | szt | 880 |  | 0% | 880 |  | 0
132. | MTC10000369-WUN | GMPD-70/300 | Zestaw PG na podjazdy maty zew PG GMPD - 7,0m2 300W/m2 TYP: GMPD-70/300 | szt | 995 |  | 0% | 995 |  | 0
133. | MTC10000370-WUN | GMPD-80/300 | Zestaw PG na podjazdy maty zew PG GMPD - 8,0m2 300W/m2 TYP: GMPD-80/300 | szt | 1230 |  | 0% | 1230 |  | 0
134. | MTC10000371-WUN | GMPD-100/300 | Zestaw PG na podjazdy maty zew PG GMPD - 10,0m2 300W/m2 TYP: GMPD-100/300 | szt | 1710 |  | 0% | 1710 |  | 0

## CET_opakowania
Uwaga:
Bębny kablowe, szpule SK-01 oraz euro-palety, na których wysyłane są wyroby ZAMEL (kable i przewody) podlegają poniższym zasadom w zakresie zwrotu.
1. | Bębny kablowe, jednorazowe szpule oraz euro-palety sprzedawane są Klientowi z chwilą wydania wyrobu znajdującego się na tym opakowaniu, wg obowiązującego cennika opakowań.
2. | Drewniane bębny kablowe o symbolach D08; D10 i D12 znakowane sa numerem unikatowym oraz marką ZAMEL. Tylko takie bębny stanowią oficjalne opakowanie dla kabli produkowanych w ZAMEL i tylko takie podlegają zwrotowi w ustalonym terminie.
3. | Szpule SK-01 nie posiadaja numeracji unikatowej, ale znakowane są logo ZAMEL i tylko takie podlegają zwrotowi w ustalonym terminie. Palety nie są w żaden sposób znakowane i podlegają zwrotowi w ustalonym terminie.
4. | Zamel zobowiązany jest przyjąć zwrotnie bęben, szpulę sklejkową lub euro-paletę od klienta terminie do 12 miesięcy od daty wystawienia faktury. Ważne jest, aby zwracany bęben/szpula/euro-paleta posiadał dokument WZ, którym Klient powołuje się na numer faktury pierwotnej sprzedaży tego opakowania. Dokumentem potwierdzającym dokonanie zwrotu jest Faktura korygująca wystawiona przez Dostawcę - ZAMEL. Podstawową formą egzekwowania należności jest kompensata.
5. | Obrót bębnami kablowymi z unikatową numeracją nastąpuje zawsze tą sama drogą tj. wraca od tego samego bezporsredniego odbiory, do którego nastąpiła sprzedaż opakowania z zachowaniem w dokumentacji zawsze tego samego numeru unikatowego umieszczonego na przedmiotowym bębnie.
5. | Zwrot opakowań (transport) dokonywany jest na koszt Klienta zwracającego opakowania.
6. | Dopuszcza się dokonanie zwrotu (bęnów i szpul) transportem Dostawcy - ZAMEL tylko i wyłącznie wtedy, gdy opakowania zgromadzone są na jednej, pełnej palecie. Dla bębnów drewnianych minimalna ilość na palecie to 3szt. W przypadku szpul sklejkowych minimalna ilość na palecie wynosi 20szt. Jeśli opakowań jest więcej obowiązuje wielokrotność podanych ilości w zakresie osobno bębnów i osobno szpul.
7. | Zwracane opakowania przyjmowane są dokumentem PZ. ZAMEL jako sprzedawca opakowania wystawia Fakturę korygującą do oryginalnej Faktury sprzedaży tego opakowania, na której numer zobowiązany jest powołać się Klient.
8. | Zamel nie przyjmuje uszkodzonych opakowań.
9. | Przy każdorazowym zwrocie przeprowadzane są oględziny opakowania, na podstawie których Zamel ma prawo obniżyć jego wartość lub nie wyrazić zgody na jego zwrot.
Zwroty bębnów przyjmowane są na adres:
Zamel Sp. z o.o.
Ul. Zielona 27
43-200 Pszczyna
Magazyn CET
aktualizacja od 18.03.2026

## IFS
ID wariant | SYMBOL | CENA JEDNOST. NETTO
KAB10000985-0100 | DY 0,50 300/500 BIAŁY | 651
KAB10000985-0200 | DY 0,50 300/500 BIAŁY | 651
KAB10000985-0500 | DY 0,50 300/500 BIAŁY | 651
KAB10000985-1000 | DY 0,50 300/500 BIAŁY | 651
KAB10000985-5000 | DY 0,50 300/500 BIAŁY | 651
KAB10000986-0100 | DY 0,50 300/500 BRĄZOWY | 651
KAB10000986-0500 | DY 0,50 300/500 BRĄZOWY | 651
KAB10000986-1000 | DY 0,50 300/500 BRĄZOWY | 651
KAB10000987-0100 | DY 0,50 300/500 CZARNY | 651
KAB10000987-0200 | DY 0,50 300/500 CZARNY | 651
KAB10000987-0500 | DY 0,50 300/500 CZARNY | 651
KAB10000987-1000 | DY 0,50 300/500 CZARNY | 651
KAB10000988-0100 | DY 0,50 300/500 CZERWONY | 651
KAB10000988-0200 | DY 0,50 300/500 CZERWONY | 651
KAB10000988-0500 | DY 0,50 300/500 CZERWONY | 651
KAB10000988-1000 | DY 0,50 300/500 CZERWONY | 651
KAB10000988-5000 | DY 0,50 300/500 CZERWONY | 651
KAB10000989-0100 | DY 0,50 300/500 NIEBIESKI | 651
KAB10000989-0200 | DY 0,50 300/500 NIEBIESKI | 651
KAB10000989-0500 | DY 0,50 300/500 NIEBIESKI | 651
KAB10000989-1000 | DY 0,50 300/500 NIEBIESKI | 651
KAB10000989-5000 | DY 0,50 300/500 NIEBIESKI | 651
KAB10000990-0100 | DY 0,50 300/500 ŻÓŁTO-ZIELONY | 651
KAB10000990-0500 | DY 0,50 300/500 ŻÓŁTO-ZIELONY | 651
KAB10000990-1000 | DY 0,50 300/500 ŻÓŁTO-ZIELONY | 651
KAB10000990-5000 | DY 0,50 300/500 ŻÓŁTO-ZIELONY | 651
KAB10000009-0100 | DY 0,75 300/500 BIAŁY | 942
KAB10000009-0200 | DY 0,75 300/500 BIAŁY | 942
KAB10000009-0500 | DY 0,75 300/500 BIAŁY | 942
KAB10000009-1000 | DY 0,75 300/500 BIAŁY | 942
KAB10000010-0100 | DY 0,75 300/500 BRĄZOWY | 942
KAB10000010-5000 | DY 0,75 300/500 BRĄZOWY | 942
KAB10000010-0500 | DY 0,75 300/500 BRĄZOWY | 942
KAB10000010-1000 | DY 0,75 300/500 BRĄZOWY | 942
KAB10000011-0100 | DY 0,75 300/500 CZARNY | 942
KAB10000011-5000 | DY 0,75 300/500 CZARNY | 942
KAB10000011-0500 | DY 0,75 300/500 CZARNY | 942
KAB10000011-1000 | DY 0,75 300/500 CZARNY | 942
KAB10000012-0100 | DY 0,75 300/500 CZERWONY | 942
KAB10000012-1000 | DY 0,75 300/500 CZERWONY | 942
KAB10000012-0500 | DY 0,75 300/500 CZERWONY | 942
KAB10000013-0100 | DY 0,75 300/500 NIEBIESKI | 942
KAB10000013-5000 | DY 0,75 300/500 NIEBIESKI | 942
KAB10000013-0500 | DY 0,75 300/500 NIEBIESKI | 942
KAB10000013-1000 | DY 0,75 300/500 NIEBIESKI | 942
KAB10000014-0100 | DY 0,75 300/500 ŻÓŁTO-ZIELONY | 942
KAB10000014-5000 | DY 0,75 300/500 ŻÓŁTO-ZIELONY | 942
KAB10000014-0500 | DY 0,75 300/500 ŻÓŁTO-ZIELONY | 942
KAB10000014-1000 | DY 0,75 300/500 ŻÓŁTO-ZIELONY | 942
KAB10000015-0100 | DY 1,00 300/500 BIAŁY | 1112
KAB10000015-0500 | DY 1,00 300/500 BIAŁY | 1112
KAB10000015-1000 | DY 1,00 300/500 BIAŁY | 1112
KAB10000016-0100 | DY 1,00 300/500 BRĄZOWY | 1112
KAB10000016-0500 | DY 1,00 300/500 BRĄZOWY | 1112
KAB10000016-1000 | DY 1,00 300/500 BRĄZOWY | 1112
KAB10000017-0100 | DY 1,00 300/500 CZARNY | 1112
KAB10000017-0500 | DY 1,00 300/500 CZARNY | 1112
KAB10000017-1000 | DY 1,00 300/500 CZARNY | 1112
KAB10000018-0100 | DY 1,00 300/500 CZERWONY | 1112
KAB10000018-0500 | DY 1,00 300/500 CZERWONY | 1112
KAB10000018-1000 | DY 1,00 300/500 CZERWONY | 1112
KAB10000019-0100 | DY 1,00 300/500 NIEBIESKI | 1112
KAB10000019-0500 | DY 1,00 300/500 NIEBIESKI | 1112
KAB10000019-1000 | DY 1,00 300/500 NIEBIESKI | 1112
KAB10000020-0100 | DY 1,00 300/500 ŻÓŁTO-ZIELONY | 1112
KAB10000020-0500 | DY 1,00 300/500 ŻÓŁTO-ZIELONY | 1112
KAB10000020-1000 | DY 1,00 300/500 ŻÓŁTO-ZIELONY | 1112
KAB10000021-0100 | DY 1,50 300/500 BIAŁY | 1606
KAB10000021-0500 | DY 1,50 300/500 BIAŁY | 1606
KAB10000021-1000 | DY 1,50 300/500 BIAŁY | 1606
KAB10000022-0100 | DY 1,50 300/500 BRĄZOWY | 1606
KAB10000022-0500 | DY 1,50 300/500 BRĄZOWY | 1606
KAB10000022-1000 | DY 1,50 300/500 BRĄZOWY | 1606
KAB10000023-0100 | DY 1,50 300/500 CZARNY | 1606
KAB10000023-0500 | DY 1,50 300/500 CZARNY | 1606
KAB10000023-1000 | DY 1,50 300/500 CZARNY | 1606
KAB10000024-0100 | DY 1,50 300/500 CZERWONY | 1606
KAB10000024-0500 | DY 1,50 300/500 CZERWONY | 1606
KAB10000024-1000 | DY 1,50 300/500 CZERWONY | 1606
KAB10000025-0100 | DY 1,50 300/500 NIEBIESKI | 1606
KAB10000025-0500 | DY 1,50 300/500 NIEBIESKI | 1606
KAB10000025-1000 | DY 1,50 300/500 NIEBIESKI | 1606
KAB10000027-0100 | DY 1,50 300/500 ŻÓŁTO-ZIELONY | 1606
KAB10000027-0500 | DY 1,50 300/500 ŻÓŁTO-ZIELONY | 1606
KAB10000027-1000 | DY 1,50 300/500 ŻÓŁTO-ZIELONY | 1606
KAB10000032-0100 | DY 2,50 300/500 BRĄZOWY | 2536
KAB10000032-0500 | DY 2,50 300/500 BRĄZOWY | 2536
KAB10000032-1000 | DY 2,50 300/500 BRĄZOWY | 2536
KAB10000033-0100 | DY 2,50 300/500 CZARNY | 2536
KAB10000033-0500 | DY 2,50 300/500 CZARNY | 2536
KAB10000033-1000 | DY 2,50 300/500 CZARNY | 2536
KAB10000034-0100 | DY 2,50 300/500 CZERWONY | 2536
KAB10000034-0500 | DY 2,50 300/500 CZERWONY | 2536
KAB10000034-1000 | DY 2,50 300/500 CZERWONY | 2536
KAB10000035-0100 | DY 2,50 300/500 NIEBIESKI | 2536
KAB10000035-0500 | DY 2,50 300/500 NIEBIESKI | 2536
KAB10000035-1000 | DY 2,50 300/500 NIEBIESKI | 2536
KAB10000036-0100 | DY 2,50 300/500 ŻÓŁTO-ZIELONY | 2536
KAB10000036-0500 | DY 2,50 300/500 ŻÓŁTO-ZIELONY | 2536
KAB10000036-1000 | DY 2,50 300/500 ŻÓŁTO-ZIELONY | 2536
KAB10000041-0100 | DYc 0,50 300/500 BIAŁY | 675
KAB10000041-0500 | DYc 0,50 300/500 BIAŁY | 675
KAB10000041-1000 | DYc 0,50 300/500 BIAŁY | 675
KAB10000042-0500 | DYc 0,50 300/500 CZARNY | 675
KAB10000042-0100 | DYc 0,50 300/500 CZARNY | 675
KAB10000042-1000 | DYc 0,50 300/500 CZARNY | 675
KAB10000043-0500 | DYc 0,50 300/500 NIEBIESKI | 675
KAB10000043-0100 | DYc 0,50 300/500 NIEBIESKI | 675
KAB10000043-1000 | DYc 0,50 300/500 NIEBIESKI | 675
KAB10000046-0100 | DYc 0,50 300/500 ŻÓŁTO-ZIELONY | 675
KAB10000046-0500 | DYc 0,50 300/500 ŻÓŁTO-ZIELONY | 675
KAB10000046-1000 | DYc 0,50 300/500 ŻÓŁTO-ZIELONY | 675
KAB10000047-0100 | DYc 0,75 300/500 BIAŁY | 970
KAB10000047-0500 | DYc 0,75 300/500 BIAŁY | 970
KAB10000047-1000 | DYc 0,75 300/500 BIAŁY | 970
KAB10000048-0100 | DYc 0,75 300/500 CZARNY | 970
KAB10000048-0200 | DYc 0,75 300/500 CZARNY | 970
KAB10000048-0500 | DYc 0,75 300/500 CZARNY | 970
KAB10000048-1000 | DYc 0,75 300/500 CZARNY | 970
KAB10000049-0100 | DYc 0,75 300/500 CZERWONY | 970
KAB10000049-0200 | DYc 0,75 300/500 CZERWONY | 970
KAB10000049-0500 | DYc 0,75 300/500 CZERWONY | 970
KAB10000049-1000 | DYc 0,75 300/500 CZERWONY | 970
KAB10000050-0100 | DYc 0,75 300/500 NIEBIESKI | 970
KAB10000050-0200 | DYc 0,75 300/500 NIEBIESKI | 970
KAB10000050-0500 | DYc 0,75 300/500 NIEBIESKI | 970
KAB10000050-1000 | DYc 0,75 300/500 NIEBIESKI | 970
KAB10000051-0100 | DYc 1,00 300/500 BIAŁY | 1142
KAB10000051-0500 | DYc 1,00 300/500 BIAŁY | 1142
KAB10000051-1000 | DYc 1,00 300/500 BIAŁY | 1142
KAB10000052-0100 | DYc 1,50 300/500 BIAŁY | 1645
KAB10000052-0500 | DYc 1,50 300/500 BIAŁY | 1645
KAB10000052-1000 | DYc 1,50 300/500 BIAŁY | 1645
KAB10000053-0100 | DYc 1,50 300/500 ŻÓŁTO-ZIELONY | 1645
KAB10000053-0500 | DYc 1,50 300/500 ŻÓŁTO-ZIELONY | 1645
KAB10000053-1000 | DYc 1,50 300/500 ŻÓŁTO-ZIELONY | 1645
KAB10000714-0500 | DYc 1,50 300/500 CZARNY | 1645
KAB10000714-1000 | DYc 1,50 300/500 CZARNY | 1645
KAB10000714-0100 | DYc 1,50 300/500 CZARNY | 1645
KAB10000139-0100 | LgY 1x0,50 300/500 BIAŁY | 791
KAB10000139-0500 | LgY 1x0,50 300/500 BIAŁY | 791
KAB10000139-1000 | LgY 1x0,50 300/500 BIAŁY | 791
KAB10000140-0100 | LgY 1x0,50 300/500 BRĄZOWY | 791
KAB10000140-0500 | LgY 1x0,50 300/500 BRĄZOWY | 791
KAB10000140-1000 | LgY 1x0,50 300/500 BRĄZOWY | 791
KAB10000142-0100 | LgY 1x0,50 300/500 CZARNY | 791
KAB10000142-0500 | LgY 1x0,50 300/500 CZARNY | 791
KAB10000142-1000 | LgY 1x0,50 300/500 CZARNY | 791
KAB10000143-0100 | LgY 1x0,50 300/500 CZERWONY | 791
KAB10000143-0500 | LgY 1x0,50 300/500 CZERWONY | 791
KAB10000143-1000 | LgY 1x0,50 300/500 CZERWONY | 791
KAB10000143-5000 | LgY 1x0,50 300/500 CZERWONY | 791
KAB10000144-0100 | LgY 1x0,50 300/500 NIEBIESKI | 791
KAB10000144-0500 | LgY 1x0,50 300/500 NIEBIESKI | 791
KAB10000144-1000 | LgY 1x0,50 300/500 NIEBIESKI | 791
KAB10000144-5000 | LgY 1x0,50 300/500 NIEBIESKI | 791
KAB10000146-0100 | LgY 1x0,50 300/500 ŻÓŁTO-ZIELONY | 791
KAB10000146-0500 | LgY 1x0,50 300/500 ŻÓŁTO-ZIELONY | 791
KAB10000146-1000 | LgY 1x0,50 300/500 ŻÓŁTO-ZIELONY | 791
KAB10000146-5000 | LgY 1x0,50 300/500 ŻÓŁTO-ZIELONY | 791
KAB10000147-0100 | LgY 1x0,75 300/500 BIAŁY | 1042
KAB10000147-0500 | LgY 1x0,75 300/500 BIAŁY | 1042
KAB10000147-1000 | LgY 1x0,75 300/500 BIAŁY | 1042
KAB10000148-0100 | LgY 1x0,75 300/500 BRĄZOWY | 1042
KAB10000148-0500 | LgY 1x0,75 300/500 BRĄZOWY | 1042
KAB10000148-1000 | LgY 1x0,75 300/500 BRĄZOWY | 1042
KAB10000149-0100 | LgY 1x0,75 300/500 CZARNY | 1042
KAB10000149-0500 | LgY 1x0,75 300/500 CZARNY | 1042
KAB10000149-1000 | LgY 1x0,75 300/500 CZARNY | 1042
KAB10000150-0100 | LgY 1x0,75 300/500 CZERWONY | 1042
KAB10000150-0500 | LgY 1x0,75 300/500 CZERWONY | 1042
KAB10000150-1000 | LgY 1x0,75 300/500 CZERWONY | 1042
KAB10000150-5000 | LgY 1x0,75 300/500 CZERWONY | 1042
KAB10000151-0100 | LgY 1x0,75 300/500 NIEBIESKI | 1042
KAB10000151-0500 | LgY 1x0,75 300/500 NIEBIESKI | 1042
KAB10000151-1000 | LgY 1x0,75 300/500 NIEBIESKI | 1042
KAB10000153-0100 | LgY 1x0,75 300/500 ŻÓŁTY | 1042
KAB10000153-0500 | LgY 1x0,75 300/500 ŻÓŁTY | 1042
KAB10000153-1000 | LgY 1x0,75 300/500 ŻÓŁTY | 1042
KAB10000154-0100 | LgY 1x0,75 300/500 ŻÓŁTO-ZIELONY | 1042
KAB10000154-0500 | LgY 1x0,75 300/500 ŻÓŁTO-ZIELONY | 1042
KAB10000154-1000 | LgY 1x0,75 300/500 ŻÓŁTO-ZIELONY | 1042
KAB10000154-5000 | LgY 1x0,75 300/500 ŻÓŁTO-ZIELONY | 1042
KAB10000155-0100 | LgY 1x0,75 450/750 NIEBIESKI | 1068
KAB10000155-0500 | LgY 1x0,75 450/750 NIEBIESKI | 1068
KAB10000155-1000 | LgY 1x0,75 450/750 NIEBIESKI | 1068
KAB10000156-0100 | LgY 1x1,00 300/500 BIAŁY | 1299
KAB10000156-0500 | LgY 1x1,00 300/500 BIAŁY | 1299
KAB10000156-1000 | LgY 1x1,00 300/500 BIAŁY | 1299
KAB10000157-0100 | LgY 1x1,00 300/500 BRĄZOWY | 1299
KAB10000157-0500 | LgY 1x1,00 300/500 BRĄZOWY | 1299
KAB10000157-1000 | LgY 1x1,00 300/500 BRĄZOWY | 1299
KAB10000158-0100 | LgY 1x1,00 300/500 CZARNY | 1299
KAB10000158-0500 | LgY 1x1,00 300/500 CZARNY | 1299
KAB10000158-1000 | LgY 1x1,00 300/500 CZARNY | 1299
KAB10000159-0100 | LgY 1x1,00 300/500 CZERWONY | 1299
KAB10000159-0500 | LgY 1x1,00 300/500 CZERWONY | 1299
KAB10000159-1000 | LgY 1x1,00 300/500 CZERWONY | 1299
KAB10000160-0100 | LgY 1x1,00 300/500 NIEBIESKI | 1299
KAB10000160-0500 | LgY 1x1,00 300/500 NIEBIESKI | 1299
KAB10000160-1000 | LgY 1x1,00 300/500 NIEBIESKI | 1299
KAB10000162-0100 | LgY 1x1,00 300/500 ŻÓŁTY | 1299
KAB10000162-0500 | LgY 1x1,00 300/500 ŻÓŁTY | 1299
KAB10000162-1000 | LgY 1x1,00 300/500 ŻÓŁTY | 1299
KAB10000163-0100 | LgY 1x1,00 300/500 ŻÓŁTO-ZIELONY | 1299
KAB10000163-0500 | LgY 1x1,00 300/500 ŻÓŁTO-ZIELONY | 1299
KAB10000163-1000 | LgY 1x1,00 300/500 ŻÓŁTO-ZIELONY | 1299
KAB10000164-0100 | LgY 1x1,00 450/750 BRĄZOWY | 1328
KAB10000164-0500 | LgY 1x1,00 450/750 BRĄZOWY | 1328
KAB10000164-1000 | LgY 1x1,00 450/750 BRĄZOWY | 1328
KAB10000165-0100 | LgY 1x1,00 450/750 CZARNY | 1328
KAB10000165-0500 | LgY 1x1,00 450/750 CZARNY | 1328
KAB10000165-1000 | LgY 1x1,00 450/750 CZARNY | 1328
KAB10000166-0100 | LgY 1x1,00 450/750 CZERWONY | 1328
KAB10000166-0500 | LgY 1x1,00 450/750 CZERWONY | 1328
KAB10000166-1000 | LgY 1x1,00 450/750 CZERWONY | 1328
KAB10000167-0100 | LgY 1x1,00 450/750 NIEBIESKI | 1328
KAB10000167-0500 | LgY 1x1,00 450/750 NIEBIESKI | 1328
KAB10000167-1000 | LgY 1x1,00 450/750 NIEBIESKI | 1328
KAB10000168-0100 | LgY 1x1,50 300/500 BIAŁY | 1777
KAB10000168-0500 | LgY 1x1,50 300/500 BIAŁY | 1777
KAB10000168-1000 | LgY 1x1,50 300/500 BIAŁY | 1777
KAB10000169-0100 | LgY 1x1,50 300/500 BRĄZOWY | 1777
KAB10000169-0500 | LgY 1x1,50 300/500 BRĄZOWY | 1777
KAB10000169-1000 | LgY 1x1,50 300/500 BRĄZOWY | 1777
KAB10000170-0100 | LgY 1x1,50 300/500 CZARNY | 1777
KAB10000170-0500 | LgY 1x1,50 300/500 CZARNY | 1777
KAB10000170-1000 | LgY 1x1,50 300/500 CZARNY | 1777
KAB10000171-0100 | LgY 1x1,50 300/500 CZERWONY | 1777
KAB10000171-0500 | LgY 1x1,50 300/500 CZERWONY | 1777
KAB10000171-1000 | LgY 1x1,50 300/500 CZERWONY | 1777
KAB10000172-0100 | LgY 1x1,50 300/500 NIEBIESKI | 1777
KAB10000172-0500 | LgY 1x1,50 300/500 NIEBIESKI | 1777
KAB10000172-1000 | LgY 1x1,50 300/500 NIEBIESKI | 1777
KAB10000173-0100 | LgY 1x1,50 300/500 SZARY | 1777
KAB10000173-0500 | LgY 1x1,50 300/500 SZARY | 1777
KAB10000173-1000 | LgY 1x1,50 300/500 SZARY | 1777
KAB10000175-0100 | LgY 1x1,50 300/500 ŻÓŁTO-ZIELONY | 1777
KAB10000175-0500 | LgY 1x1,50 300/500 ŻÓŁTO-ZIELONY | 1777
KAB10000175-1000 | LgY 1x1,50 300/500 ŻÓŁTO-ZIELONY | 1777
KAB10000176-0100 | LgY 1x1,50 450/750 BRĄZOWY | 1809
KAB10000176-0500 | LgY 1x1,50 450/750 BRĄZOWY | 1809
KAB10000176-1000 | LgY 1x1,50 450/750 BRĄZOWY | 1809
KAB10000177-0100 | LgY 1x1,50 450/750 CZARNY | 1809
KAB10000177-0500 | LgY 1x1,50 450/750 CZARNY | 1809
KAB10000177-1000 | LgY 1x1,50 450/750 CZARNY | 1809
KAB10000178-0100 | LgY 1x1,50 450/750 CZERWONY | 1809
KAB10000178-0500 | LgY 1x1,50 450/750 CZERWONY | 1809
KAB10000178-1000 | LgY 1x1,50 450/750 CZERWONY | 1809
KAB10000179-0100 | LgY 1x1,50 450/750 NIEBIESKI | 1809
KAB10000179-0500 | LgY 1x1,50 450/750 NIEBIESKI | 1809
KAB10000179-1000 | LgY 1x1,50 450/750 NIEBIESKI | 1809
KAB10000182-0100 | LgY 1x1,50 450/750 ŻÓŁTO-ZIELONY | 1809
KAB10000182-0500 | LgY 1x1,50 450/750 ŻÓŁTO-ZIELONY | 1809
KAB10000182-1000 | LgY 1x1,50 450/750 ŻÓŁTO-ZIELONY | 1809
KAB10000183-0100 | LgY 1x2,50 300/500 BIAŁY | 2864
KAB10000183-0500 | LgY 1x2,50 300/500 BIAŁY | 2864
KAB10000183-1000 | LgY 1x2,50 300/500 BIAŁY | 2864
KAB10000184-0100 | LgY 1x2,50 300/500 BRĄZOWY | 2864
KAB10000184-0500 | LgY 1x2,50 300/500 BRĄZOWY | 2864
KAB10000184-1000 | LgY 1x2,50 300/500 BRĄZOWY | 2864
KAB10000185-0100 | LgY 1x2,50 300/500 CZARNY | 2864
KAB10000185-0500 | LgY 1x2,50 300/500 CZARNY | 2864
KAB10000185-1000 | LgY 1x2,50 300/500 CZARNY | 2864
KAB10000186-0100 | LgY 1x2,50 300/500 CZERWONY | 2864
KAB10000186-0500 | LgY 1x2,50 300/500 CZERWONY | 2864
KAB10000186-1000 | LgY 1x2,50 300/500 CZERWONY | 2864
KAB10000187-0100 | LgY 1x2,50 300/500 NIEBIESKI | 2864
KAB10000187-0500 | LgY 1x2,50 300/500 NIEBIESKI | 2864
KAB10000187-1000 | LgY 1x2,50 300/500 NIEBIESKI | 2864
KAB10000189-0100 | LgY 1x2,50 300/500 ŻÓŁTO-ZIELONY | 2864
KAB10000189-0500 | LgY 1x2,50 300/500 ŻÓŁTO-ZIELONY | 2864
KAB10000189-1000 | LgY 1x2,50 300/500 ŻÓŁTO-ZIELONY | 2864
KAB10000190-0100 | LgY 1x2,50 450/750 BIAŁY | 2902
KAB10000190-0500 | LgY 1x2,50 450/750 BIAŁY | 2902
KAB10000190-1000 | LgY 1x2,50 450/750 BIAŁY | 2902
KAB10000191-0100 | LgY 1x2,50 450/750 BRĄZOWY | 2902
KAB10000191-0500 | LgY 1x2,50 450/750 BRĄZOWY | 2902
KAB10000191-1000 | LgY 1x2,50 450/750 BRĄZOWY | 2902
KAB10000192-0100 | LgY 1x2,50 450/750 CZARNY | 2902
KAB10000192-0500 | LgY 1x2,50 450/750 CZARNY | 2902
KAB10000192-1000 | LgY 1x2,50 450/750 CZARNY | 2902
KAB10000193-0100 | LgY 1x2,50 450/750 CZERWONY | 2902
KAB10000193-0500 | LgY 1x2,50 450/750 CZERWONY | 2902
KAB10000193-1000 | LgY 1x2,50 450/750 CZERWONY | 2902
KAB10000194-0100 | LgY 1x2,50 450/750 NIEBIESKI | 2902
KAB10000194-0500 | LgY 1x2,50 450/750 NIEBIESKI | 2902
KAB10000194-1000 | LgY 1x2,50 450/750 NIEBIESKI | 2902
KAB10000195-0100 | LgY 1x2,50 450/750 ŻÓŁTO-ZIELONY | 2902
KAB10000195-0500 | LgY 1x2,50 450/750 ŻÓŁTO-ZIELONY | 2902
KAB10000195-1000 | LgY 1x2,50 450/750 ŻÓŁTO-ZIELONY | 2902
KAB10002054-0100 | H07V-K (LgY 450) 1G 4 ŻÓŁTO-ZIELONY | 4106
KAB10002058-0100 | H07V-K (LgY 450) 1x4 NIEBIESKI | 4106
KAB10002059-0100 | H07V-K (LgY 450) 1x4 CZERWONY | 4106
KAB10002060-0100 | H07V-K (LgY 450) 1x4 CZARNY | 4106
KAB10002061-0100 | H07V-K (LgY 450) 1x6 NIEBIESKI | 6031
KAB10002062-0100 | H07V-K (LgY 450) 1x6 CZERWONY | 6031
KAB10002063-0100 | H07V-K (LgY 450) 1x6 CZARNY | 6031
KAB10002055-0100 | H07V-K (LgY 450) 1G 6 ŻÓŁTO-ZIELONY | 6031
KAB10002065-0100 | H07V-K (LgY 450) 1x10 CZERWONY | 10263
KAB10002064-0100 | H07V-K (LgY 450) 1x10 NIEBIESKI | 10263
KAB10002064-0500 | H07V-K (LgY 450) 1x10 NIEBIESKI | 10263
KAB10002065-0500 | H07V-K (LgY 450) 1x10 CZERWONY | 10263
KAB10002066-0100 | H07V-K (LgY 450) 1x10 CZARNY | 10263
KAB10002066-0500 | H07V-K (LgY 450) 1x10 CZARNY | 10263
KAB10002056-0100 | H07V-K (LgY 450) 1G 10 ŻÓŁTO-ZIELONY | 10263
KAB10002056-0500 | H07V-K (LgY 450) 1G 10 ŻÓŁTO-ZIELONY | 10263
KAB10002067-0100 | H07V-K (LgY 450) 1x16 NIEBIESKI | 15786
KAB10002067-0500 | H07V-K (LgY 450) 1x16 NIEBIESKI | 15786
KAB10002068-0100 | H07V-K (LgY 450) 1x16 CZERWONY | 15786
KAB10002068-0500 | H07V-K (LgY 450) 1x16 CZERWONY | 15786
KAB10002069-0100 | H07V-K (LgY 450) 1x16 CZARNY | 15786
KAB10002069-0500 | H07V-K (LgY 450) 1x16 CZARNY | 15786
KAB10002057-0100 | H07V-K (LgY 450) 1G 16 ŻÓŁTO-ZIELONY | 15786
KAB10002057-0500 | H07V-K (LgY 450) 1G 16 ŻÓŁTO-ZIELONY | 15786
KAB10000197-0100 | LgYc 1x0,50 300/500 BIAŁY | 822
KAB10000197-0500 | LgYc 1x0,50 300/500 BIAŁY | 822
KAB10000197-1000 | LgYc 1x0,50 300/500 BIAŁY | 822
KAB10000198-0100 | LgYc 1x0,50 300/500 BRĄZOWY | 822
KAB10000198-0500 | LgYc 1x0,50 300/500 BRĄZOWY | 822
KAB10000198-1000 | LgYc 1x0,50 300/500 BRĄZOWY | 822
KAB10000199-0100 | LgYc 1x0,50 300/500 CZARNY | 822
KAB10000199-0500 | LgYc 1x0,50 300/500 CZARNY | 822
KAB10000199-1000 | LgYc 1x0,50 300/500 CZARNY | 822
KAB10000200-0100 | LgYc 1x0,50 300/500 CZERWONY | 822
KAB10000200-0500 | LgYc 1x0,50 300/500 CZERWONY | 822
KAB10000200-1000 | LgYc 1x0,50 300/500 CZERWONY | 822
KAB10000201-0100 | LgYc 1x0,50 300/500 NIEBIESKI | 822
KAB10000201-0500 | LgYc 1x0,50 300/500 NIEBIESKI | 822
KAB10000201-1000 | LgYc 1x0,50 300/500 NIEBIESKI | 822
KAB10000203-0100 | LgYc 1x0,50 450/750 BIAŁY | 863
KAB10000203-0500 | LgYc 1x0,50 450/750 BIAŁY | 863
KAB10000203-1000 | LgYc 1x0,50 450/750 BIAŁY | 863
KAB10000204-0100 | LgYc 1x0,50 450/750 NIEBIESKI | 863
KAB10000204-0500 | LgYc 1x0,50 450/750 NIEBIESKI | 863
KAB10000204-1000 | LgYc 1x0,50 450/750 NIEBIESKI | 863
KAB10000205-0100 | LgYc 1x0,75 300/500 CZARNY | 1078
KAB10000205-0500 | LgYc 1x0,75 300/500 CZARNY | 1078
KAB10000205-1000 | LgYc 1x0,75 300/500 CZARNY | 1078
KAB10000206-0100 | LgYc 1x0,75 300/500 CZERWONY | 1078
KAB10000206-0500 | LgYc 1x0,75 300/500 CZERWONY | 1078
KAB10000206-1000 | LgYc 1x0,75 300/500 CZERWONY | 1078
KAB10000207-0100 | LgYc 1x0,75 300/500 NIEBIESKI | 1078
KAB10000207-0500 | LgYc 1x0,75 300/500 NIEBIESKI | 1078
KAB10000207-1000 | LgYc 1x0,75 300/500 NIEBIESKI | 1078
KAB10000208-0100 | LgYc 1x0,75 300/500 ŻÓŁTO-ZIELONY | 1078
KAB10000208-0500 | LgYc 1x0,75 300/500 ŻÓŁTO-ZIELONY | 1078
KAB10000208-1000 | LgYc 1x0,75 300/500 ŻÓŁTO-ZIELONY | 1078
KAB10000209-0100 | LgYc 1x0,75 450/750 CZARNY | 1123
KAB10000209-0500 | LgYc 1x0,75 450/750 CZARNY | 1123
KAB10000209-1000 | LgYc 1x0,75 450/750 CZARNY | 1123
KAB10000210-0100 | LgYc 1x0,75 450/750 CZERWONY | 1123
KAB10000210-0500 | LgYc 1x0,75 450/750 CZERWONY | 1123
KAB10000210-1000 | LgYc 1x0,75 450/750 CZERWONY | 1123
KAB10000211-0100 | LgYc 1x0,75 450/750 NIEBIESKI | 1123
KAB10000211-0500 | LgYc 1x0,75 450/750 NIEBIESKI | 1123
KAB10000211-1000 | LgYc 1x0,75 450/750 NIEBIESKI | 1123
KAB10000212-0100 | LgYc 1x0,75 450/750 ŻÓŁTO-ZIELONY | 1123
KAB10000212-0500 | LgYc 1x0,75 450/750 ŻÓŁTO-ZIELONY | 1123
KAB10000212-1000 | LgYc 1x0,75 450/750 ŻÓŁTO-ZIELONY | 1123
KAB10000213-0100 | LgYc 1x1,00 300/500 BIAŁY | 1338
KAB10000213-0500 | LgYc 1x1,00 300/500 BIAŁY | 1338
KAB10000213-1000 | LgYc 1x1,00 300/500 BIAŁY | 1338
KAB10000214-0100 | LgYc 1x1,00 300/500 CZARNY | 1338
KAB10000214-0500 | LgYc 1x1,00 300/500 CZARNY | 1338
KAB10000214-1000 | LgYc 1x1,00 300/500 CZARNY | 1338
KAB10000215-0100 | LgYc 1x1,00 300/500 NIEBIESKI | 1338
KAB10000215-0500 | LgYc 1x1,00 300/500 NIEBIESKI | 1338
KAB10000215-1000 | LgYc 1x1,00 300/500 NIEBIESKI | 1338
KAB10000216-0100 | LgYc 1x1,00 300/500 ŻÓŁTO-ZIELONY | 1338
KAB10000216-0500 | LgYc 1x1,00 300/500 ŻÓŁTO-ZIELONY | 1338
KAB10000216-1000 | LgYc 1x1,00 300/500 ŻÓŁTO-ZIELONY | 1338
KAB10000217-0100 | LgYc 1x1,00 450/750 CZARNY | 1386
KAB10000217-0500 | LgYc 1x1,00 450/750 CZARNY | 1386
KAB10000217-1000 | LgYc 1x1,00 450/750 CZARNY | 1386
KAB10000218-0100 | LgYc 1x1,00 450/750 CZERWONY | 1386
KAB10000218-0500 | LgYc 1x1,00 450/750 CZERWONY | 1386
KAB10000218-1000 | LgYc 1x1,00 450/750 CZERWONY | 1386
KAB10000220-0100 | LgYc 1x1,00 450/750 ŻÓŁTO-ZIELONY | 1386
KAB10000220-0500 | LgYc 1x1,00 450/750 ŻÓŁTO-ZIELONY | 1386
KAB10000220-1000 | LgYc 1x1,00 450/750 ŻÓŁTO-ZIELONY | 1386
KAB10000221-0100 | LgYc 1x1,50 450/750 BIAŁY | 1860
KAB10000221-0500 | LgYc 1x1,50 450/750 BIAŁY | 1860
KAB10000221-1000 | LgYc 1x1,50 450/750 BIAŁY | 1860
KAB10000222-0100 | LgYc 1x1,50 450/750 CZARNY | 1860
KAB10000222-0500 | LgYc 1x1,50 450/750 CZARNY | 1860
KAB10000222-1000 | LgYc 1x1,50 450/750 CZARNY | 1860
KAB10000223-0100 | LgYc 1x1,50 450/750 CZERWONY | 1860
KAB10000223-0500 | LgYc 1x1,50 450/750 CZERWONY | 1860
KAB10000223-1000 | LgYc 1x1,50 450/750 CZERWONY | 1860
KAB10000224-0100 | LgYc 1x1,50 450/750 ŻÓŁTO-ZIELONY | 1860
KAB10000224-0500 | LgYc 1x1,50 450/750 ŻÓŁTO-ZIELONY | 1860
KAB10000224-1000 | LgYc 1x1,50 450/750 ŻÓŁTO-ZIELONY | 1860
KAB10000225-0100 | LgYc 1x2,50 300/500 BIAŁY | 2918
KAB10000225-0500 | LgYc 1x2,50 300/500 BIAŁY | 2918
KAB10000225-1000 | LgYc 1x2,50 300/500 BIAŁY | 2918
KAB10000226-0100 | LgYc 1x2,50 300/500 CZARNY | 2918
KAB10000226-0500 | LgYc 1x2,50 300/500 CZARNY | 2918
KAB10000226-1000 | LgYc 1x2,50 300/500 CZARNY | 2918
KAB10000227-0100 | LgYc 1x2,50 300/500 NIEBIESKI | 2918
KAB10000227-0500 | LgYc 1x2,50 300/500 NIEBIESKI | 2918
KAB10000227-1000 | LgYc 1x2,50 300/500 NIEBIESKI | 2918
KAB10000228-0100 | LgYc 1x2,50 450/750 BIAŁY | 2981
KAB10000228-0500 | LgYc 1x2,50 450/750 BIAŁY | 2981
KAB10000228-1000 | LgYc 1x2,50 450/750 BIAŁY | 2981
KAB10000229-0100 | LgYc 1x2,50 450/750 CZARNY | 2981
KAB10000229-0500 | LgYc 1x2,50 450/750 CZARNY | 2981
KAB10000229-1000 | LgYc 1x2,50 450/750 CZARNY | 2981
KAB10000230-0100 | LgYc 1x2,50 450/750 CZERWONY | 2981
KAB10000230-0500 | LgYc 1x2,50 450/750 CZERWONY | 2981
KAB10000230-1000 | LgYc 1x2,50 450/750 CZERWONY | 2981
KAB10000231-0100 | LgYc 1x2,50 450/750 NIEBIESKI | 2981
KAB10000231-0500 | LgYc 1x2,50 450/750 NIEBIESKI | 2981
KAB10000231-1000 | LgYc 1x2,50 450/750 NIEBIESKI | 2981
KAB10000232-0100 | LgYc 1x2,50 450/750 ŻÓŁTO-ZIELONY | 2981
KAB10000232-0500 | LgYc 1x2,50 450/750 ŻÓŁTO-ZIELONY | 2981
KAB10000232-1000 | LgYc 1x2,50 450/750 ŻÓŁTO-ZIELONY | 2981
KAB10000885-0100 | LgYc 1x1,50 300/500 BIAŁY | 1821
KAB10000885-0500 | LgYc 1x1,50 300/500 BIAŁY | 1821
KAB10000885-1000 | LgYc 1x1,50 300/500 BIAŁY | 1821
KAB10000933-0100 | LgYc 1x1,50 300/500 CZARNY | 1821
KAB10000933-0500 | LgYc 1x1,50 300/500 CZARNY | 1821
KAB10000933-1000 | LgYc 1x1,50 300/500 CZARNY | 1821
KAB10000934-0100 | LgYc 1x1,50 300/500 BRĄZOWY | 1821
KAB10000934-0500 | LgYc 1x1,50 300/500 BRĄZOWY | 1821
KAB10000934-1000 | LgYc 1x1,50 300/500 BRĄZOWY | 1821
KAB10000935-0100 | LgYc 1x1,50 300/500 NIEBIESKI | 1821
KAB10000935-0500 | LgYc 1x1,50 300/500 NIEBIESKI | 1821
KAB10000935-1000 | LgYc 1x1,50 300/500 NIEBIESKI | 1821
KAB10000936-0100 | LgYc 1x1,50 300/500 CZERWONY | 1821
KAB10000936-0500 | LgYc 1x1,50 300/500 CZERWONY | 1821
KAB10000936-1000 | LgYc 1x1,50 300/500 CZERWONY | 1821
KAB10000937-0100 | LgYc 1x1,50 300/500 ŻÓŁTO-ZIELONY | 1821
KAB10000937-0500 | LgYc 1x1,50 300/500 ŻÓŁTO-ZIELONY | 1821
KAB10000937-1000 | LgYc 1x1,50 300/500 ŻÓŁTO-ZIELONY | 1821
KAB10000415-0100 | TLgYp 2x0,75 BEZBARWNY | 2092
KAB10000415-0500 | TLgYp 2x0,75 BEZBARWNY | 2092
KAB10000415-1000 | TLgYp 2x0,75 BEZBARWNY | 2092
KAB10000416-0100 | TLgYp 2x1,00 BEZBARWNY | 2269
KAB10000416-0500 | TLgYp 2x1,00 BEZBARWNY | 2269
KAB10000416-1000 | TLgYp 2x1,00 BEZBARWNY | 2269
KAB10000417-0100 | TLgYp 2x1,50 BEZBARWNY | 3284
KAB10000417-0500 | TLgYp 2x1,50 BEZBARWNY | 3284
KAB10000417-1000 | TLgYp 2x1,50 BEZBARWNY | 3284
KAB10000418-0100 | TLgYp 2x2,50 BEZBARWNY | 5341
KAB10000418-0500 | TLgYp 2x2,50 BEZBARWNY | 5341
KAB10000418-1000 | TLgYp 2x2,50 BEZBARWNY | 5341
KAB10000456-0100 | TLYp 2x0,50 BIAŁY | 1322
KAB10000456-0500 | TLYp 2x0,50 BIAŁY | 1322
KAB10000456-1000 | TLYp 2x0,50 BIAŁY | 1322
KAB10000457-0100 | TLYp 2x0,50 CZARNY | 1322
KAB10000457-0500 | TLYp 2x0,50 CZARNY | 1322
KAB10000457-1000 | TLYp 2x0,50 CZARNY | 1322
KAB10000458-0100 | TLYp 2x0,75 BIAŁY | 1854
KAB10000458-0500 | TLYp 2x0,75 BIAŁY | 1854
KAB10000458-1000 | TLYp 2x0,75 BIAŁY | 1854
KAB10000459-0100 | TLYp 2x0,75 CZARNY | 1854
KAB10000459-0500 | TLYp 2x0,75 CZARNY | 1854
KAB10000459-1000 | TLYp 2x0,75 CZARNY | 1854
KAB10000460-0100 | TLYp 2x1,00 BIAŁY | 2336
KAB10000460-0500 | TLYp 2x1,00 BIAŁY | 2336
KAB10000460-1000 | TLYp 2x1,00 BIAŁY | 2336
KAB10000461-0100 | TLYp 2x1,00 CZARNY | 2336
KAB10000461-0500 | TLYp 2x1,00 CZARNY | 2336
KAB10000461-1000 | TLYp 2x1,00 CZARNY | 2336
KAB10002039-0100 | TLYp 2x1,5 BIAŁY | 3266
KAB10002039-0500 | TLYp 2x1,5 BIAŁY | 3266
KAB10002039-1000 | TLYp 2x1,5 BIAŁY | 3266
KAB10002040-0100 | TLYp 2x1,5 CZARNY | 3266
KAB10002040-0500 | TLYp 2x1,5 CZARNY | 3266
KAB10002040-1000 | TLYp 2x1,5 CZARNY | 3266
KAB10002041-0100 | TLYp 2x2,5 BIAŁY | 5246
KAB10002041-0500 | TLYp 2x2,5 BIAŁY | 5246
KAB10002041-1000 | TLYp 2x2,5 BIAŁY | 5246
KAB10002042-0100 | TLYp 2x2,5 CZARNY | 5246
KAB10002042-0500 | TLYp 2x2,5 CZARNY | 5246
KAB10002042-1000 | TLYp 2x2,5 CZARNY | 5246
KAB10000773-0100 | XWDXpek 75 1,0/4,8 (UHD-4K) CESAT CZARNY | 2672
KAB10000773-0500 | XWDXpek 75 1,0/4,8 (UHD-4K) CESAT CZARNY | 2672
KAB10000773-1000 | XWDXpek 75 1,0/4,8 (UHD-4K) CESAT CZARNY | 2672
KAB10000774-0100 | YWDXpek 75 1,0/4,8 BIA Eca (UHD-4K) CESAT BIAŁY | 2557
KAB10000774-0500 | YWDXpek 75 1,0/4,8 BIA Eca (UHD-4K) CESAT BIAŁY | 2557
KAB10000774-1000 | YWDXpek 75 1,0/4,8 BIA Eca (UHD-4K) CESAT BIAŁY | 2557
KAB10000775-0100 | YWDXpek 75 1,0/4,8 (77% CuSn) Eca (UHD-4K) CESAT BIAŁY | 3349
KAB10000775-0500 | YWDXpek 75 1,0/4,8 (77% CuSn) Eca (UHD-4K) CESAT BIAŁY | 3349
KAB10000775-1000 | YWDXpek 75 1,0/4,8 (77% CuSn) Eca (UHD-4K) CESAT BIAŁY | 3349
KAB10000785-0100 | HWDXpek 75 1,0/4,8 Eca (UHD-4K) CESAT SZARY BEZHALOGENOWY | 2680
KAB10000785-0500 | HWDXpek 75 1,0/4,8 Eca (UHD-4K) CESAT SZARY BEZHALOGENOWY | 2680
KAB10000785-1000 | HWDXpek 75 1,0/4,8 Eca (UHD-4K) CESAT SZARY BEZHALOGENOWY | 2680
KAB10000977-0100 | YWDXpek 75 1,1/4,8; Eca; (UHD-4K); CESAT | 2744
KAB10000977-0500 | YWDXpek 75 1,1/4,8; Eca; (UHD-4K); CESAT | 2744
KAB10000977-1000 | YWDXpek 75 1,1/4,8; Eca; (UHD-4K); CESAT | 2744
KAB10002037-0100 | YWDXpek 75 1,13/4,8 kl.A, (77% AL.+AL./PET), Eca; (UHD-4K); CESAT NOWOŚĆ | 2100
KAB10002037-0300 | YWDXpek 75 1,13/4,8 kl.A, (77% AL.+AL./PET), Eca; (UHD-4K); CESAT karton NOWOŚĆ | 2150
KAB10000793-0100 | YWDXpek 75 1,0/4/8 TRISHIELD ekran AL./PET+oplot 33%+ekran AL./PET Eca (UHD-4K) CESAT | 2668
KAB10000793-0500 | YWDXpek 75 1,0/4/8 TRISHIELD ekran AL./PET+oplot 33%+ekran AL./PET Eca (UHD-4K) CESAT | 2668
KAB10000793-1000 | YWDXpek 75 1,0/4/8 TRISHIELD ekran AL./PET+oplot 33%+ekran AL./PET Eca (UHD-4K) CESAT | 2668
KAB10000811-0100 | HWDXpek 75 1,0/4,8 AL./PET+oplot 33%+ekran AL./PET Eca (UHD-4K) CESAT BEZHALOGENOWY | 2787
KAB10000811-0500 | HWDXpek 75 1,0/4,8 AL./PET+oplot 33%+ekran AL./PET Eca (UHD-4K) CESAT BEZHALOGENOWY | 2787
KAB10000811-1000 | HWDXpek 75 1,0/4,8 AL./PET+oplot 33%+ekran AL./PET Eca (UHD-4K) CESAT BEZHALOGENOWY | 2787
KAB10000814-0100 | YWDXpek 75 1,0/4,8 TRISHIELD kl.A+ ekran AL./PET+oplot 77%+ekran AL./PET Eca (UHD-4K) CESAT | 3456
KAB10000814-0500 | YWDXpek 75 1,0/4,8 TRISHIELD kl.A+ ekran AL./PET+oplot 77%+ekran AL./PET Eca (UHD-4K) CESAT | 3456
KAB10000814-1000 | YWDXpek 75 1,0/4,8 TRISHIELD kl.A+ ekran AL./PET+oplot 77%+ekran AL./PET Eca (UHD-4K) CESAT | 3456
KAB10000817-0100 | HWDXpek 75 1,0/4,8 TRISHIELD kl.A+ ekran AL./PET+oplot 77%+ekran AL./PET Eca (UHD-4K) CESAT BEZHALOGENOWY | 3571
KAB10000817-0500 | HWDXpek 75 1,0/4,8 TRISHIELD kl.A+ ekran AL./PET+oplot 77%+ekran AL./PET Eca (UHD-4K) CESAT BEZHALOGENOWY | 3571
KAB10000817-1000 | HWDXpek 75 1,0/4,8 TRISHIELD kl.A+ ekran AL./PET+oplot 77%+ekran AL./PET Eca (UHD-4K) CESAT BEZHALOGENOWY | 3571
KAB10000826-0100 | YWDXpek 75 1,13/4,8 AL./PET+oplot 33% Eca (UHD-4K) CESAT | 2806
KAB10000826-0500 | YWDXpek 75 1,13/4,8 AL./PET+oplot 33% Eca (UHD-4K) CESAT | 2806
KAB10000826-1000 | YWDXpek 75 1,13/4,8 AL./PET+oplot 33% Eca (UHD-4K) CESAT | 2806
KAB10000827-0100 | HWDXpek 75 1,13/4,8 ekran AL./PET+oplot 33% Eca (UHD-4K) CESAT | 2909
KAB10000827-0500 | HWDXpek 75 1,13/4,8 ekran AL./PET+oplot 33% Eca (UHD-4K) CESAT | 2909
KAB10000827-1000 | HWDXpek 75 1,13/4,8 ekran AL./PET+oplot 33% Eca (UHD-4K) CESAT | 2909
KAB10000836-0100 | YWDXpek 75 1,13/4,8 AL./PET+oplot 77% Eca (UHD-4K) CESAT | 3707
KAB10000836-0500 | YWDXpek 75 1,13/4,8 AL./PET+oplot 77% Eca (UHD-4K) CESAT | 3707
KAB10000836-1000 | YWDXpek 75 1,13/4,8 AL./PET+oplot 77% Eca (UHD-4K) CESAT | 3707
KAB10000889-0100 | HWDXpek 75 1,13/4,8 kl.A ekran AL./PET+oplot 77% Eca (UHD-4K) CESAT | 3844
KAB10000889-0500 | HWDXpek 75 1,13/4,8 kl.A ekran AL./PET+oplot 77% Eca (UHD-4K) CESAT | 3844
KAB10000889-1000 | HWDXpek 75 1,13/4,8 kl.A ekran AL./PET+oplot 77% Eca (UHD-4K) CESAT | 3844
KAB10000914-0100 | YWDXpek 75 1,15/5,0 Eca (UHD-4K) CESAT BIAŁY | 2861
KAB10000914-0500 | YWDXpek 75 1,15/5,0 Eca (UHD-4K) CESAT BIAŁY | 2861
KAB10000914-1000 | YWDXpek 75 1,15/5,0 Eca (UHD-4K) CESAT BIAŁY | 2861
KAB10000915-0100 | XzWDXpekw 75 1,0/4,8 żelowany (UHD-4K) CESAT CZARNY | 2900
KAB10000915-0500 | XzWDXpekw 75 1,0/4,8 żelowany (UHD-4K) CESAT CZARNY | 2900
KAB10000915-1000 | XzWDXpekw 75 1,0/4,8 żelowany (UHD-4K) CESAT CZARNY | 2900
KAB10000918-0100 | XzWDXpekw 75 1,13/4,8 (wypełnienie żelem) (UHD-4K) CESAT CZARNY | 3100
KAB10000918-0500 | XzWDXpekw 75 1,13/4,8 (wypełnienie żelem) (UHD-4K) CESAT CZARNY | 3100
KAB10000918-1000 | XzWDXpekw 75 1,13/4,8 (wypełnienie żelem) (UHD-4K) CESAT CZARNY | 3100
KAB10000950-0100 | YWD 75 0,59/3,7+OMY 2x0,5 CZARNY | 4568
KAB10000950-0500 | YWD 75 0,59/3,7+OMY 2x0,5 CZARNY | 4568
KAB10000950-1000 | YWD 75 0,59/3,7+OMY 2x0,5 CZARNY | 4568
KAB10000953-0100 | YWDXpek 75 1,0/4,8 + OMY 2x1,0 CESAT BIAŁY | 4803
KAB10000953-0500 | YWDXpek 75 1,0/4,8 + OMY 2x1,0 CESAT BIAŁY | 4803
KAB10000953-1000 | YWDXpek 75 1,0/4,8 + OMY 2x1,0 CESAT BIAŁY | 4803
KAB10000963-0100 | YWDXpek 75 1,0/4,8 + OMY 2x1,0 CESAT CZARNY | 4803
KAB10000963-0500 | YWDXpek 75 1,0/4,8 + OMY 2x1,0 CESAT CZARNY | 4803
KAB10000963-1000 | YWDXpek 75 1,0/4,8 + OMY 2x1,0 CESAT CZARNY | 4803
KAB10000981-0100 | YWDek 75 0,59/3,7 + OMY 2X0,50 UV CZARNY | 3874
KAB10000981-0500 | YWDek 75 0,59/3,7 + OMY 2X0,50 UV CZARNY | 3874
KAB10000981-1000 | YWDek 75 0,59/3,7 + OMY 2X0,50 UV CZARNY | 3874
KAB10001013-0100 | YWD 75 0,59/3,7+OMY 2x0,5 BIAŁY | 4568
KAB10001013-0500 | YWD 75 0,59/3,7+OMY 2x0,5 BIAŁY | 4568
KAB10001013-1000 | YWD 75 0,59/3,7+OMY 2x0,5 BIAŁY | 4568
KAB10001015-0100 | YWDek 75 0,59/3,7+OMY 2x0,5 BIAŁY | 3874
KAB10001015-0500 | YWDek 75 0,59/3,7+OMY 2x0,5 BIAŁY | 3874
KAB10001015-1000 | YWDek 75 0,59/3,7+OMY 2x0,5 BIAŁY | 3874
KAB10000056-0100 | H03VV-F 2x0,50 BIAŁY | 1862
KAB10000056-0500 | H03VV-F 2x0,50 BIAŁY | 1862
KAB10000056-1000 | H03VV-F 2x0,50 BIAŁY | 1862
KAB10000057-0100 | H03VV-F 2x0,50 BRĄZOWY | 1935
KAB10000057-0500 | H03VV-F 2x0,50 BRĄZOWY | 1935
KAB10000057-1000 | H03VV-F 2x0,50 BRĄZOWY | 1935
KAB10000058-0100 | H03VV-F 2x0,50 CZARNY | 1871
KAB10000058-0500 | H03VV-F 2x0,50 CZARNY | 1871
KAB10000058-1000 | H03VV-F 2x0,50 CZARNY | 1871
KAB10000059-0100 | H03VV-F 2x0,50 SREBRNY | 2042
KAB10000059-0500 | H03VV-F 2x0,50 SREBRNY | 2042
KAB10000059-1000 | H03VV-F 2x0,50 SREBRNY | 2042
KAB10000060-0100 | H03VV-F 2x0,50 ZŁOTY | 1888
KAB10000060-0500 | H03VV-F 2x0,50 ZŁOTY | 1888
KAB10000060-1000 | H03VV-F 2x0,50 ZŁOTY | 1888
KAB10000066-0100 | H03VV-F 3G 0,50 BIAŁY | 2532
KAB10000066-0500 | H03VV-F 3G 0,50 BIAŁY | 2532
KAB10000066-1000 | H03VV-F 3G 0,50 BIAŁY | 2532
KAB10000067-0100 | H03VV-F 3G 0,50 BRĄZOWY | 2627
KAB10000067-0500 | H03VV-F 3G 0,50 BRĄZOWY | 2627
KAB10000067-1000 | H03VV-F 3G 0,50 BRĄZOWY | 2627
KAB10000068-0100 | H03VV-F 3G 0,50 CZARNY | 2532
KAB10000068-0500 | H03VV-F 3G 0,50 CZARNY | 2532
KAB10000068-1000 | H03VV-F 3G 0,50 CZARNY | 2532
KAB10000069-0100 | H03VV-F 3G 0,50 SREBRNY | 2696
KAB10000069-0500 | H03VV-F 3G 0,50 SREBRNY | 2696
KAB10000069-1000 | H03VV-F 3G 0,50 SREBRNY | 2696
KAB10000070-0100 | H03VV-F 3G 0,50 ZŁOTY | 2549
KAB10000070-0500 | H03VV-F 3G 0,50 ZŁOTY | 2549
KAB10000070-1000 | H03VV-F 3G 0,50 ZŁOTY | 2549
KAB10000076-0100 | H03VV-F 4G 0,50 BIAŁY | 3188
KAB10000076-0500 | H03VV-F 4G 0,50 BIAŁY | 3188
KAB10000076-1000 | H03VV-F 4G 0,50 BIAŁY | 3188
KAB10000077-0100 | H03VV-F 4G 0,50 BRĄZOWY | 3303
KAB10000077-0500 | H03VV-F 4G 0,50 BRĄZOWY | 3303
KAB10000077-1000 | H03VV-F 4G 0,50 BRĄZOWY | 3303
KAB10000078-0100 | H03VV-F 4G 0,50 CZARNY | 3198
KAB10000078-0500 | H03VV-F 4G 0,50 CZARNY | 3198
KAB10000078-1000 | H03VV-F 4G 0,50 CZARNY | 3198
KAB10000079-0100 | H03VV-F 4G 0,50 ZŁOTY | 3231
KAB10000079-0500 | H03VV-F 4G 0,50 ZŁOTY | 3231
KAB10000079-1000 | H03VV-F 4G 0,50 ZŁOTY | 3231
KAB10000349-0100 | MTY 2x0,50c BEZBARWNY | 2880
KAB10000349-0500 | MTY 2x0,50c BEZBARWNY | 2880
KAB10000349-1000 | MTY 2x0,50c BEZBARWNY | 2880
KAB10000365-0100 | OMY-O 2x0,50 CZARNY | 2041
KAB10000365-0500 | OMY-O 2x0,50 CZARNY | 2041
KAB10000365-1000 | OMY-O 2x0,50 CZARNY | 2041
KAB10000366-0100 | OMY-O 3x0,50 CZARNY | 2684
KAB10000366-0500 | OMY-O 3x0,50 CZARNY | 2684
KAB10000366-1000 | OMY-O 3x0,50 CZARNY | 2684
KAB10000061-0100 | H03VV-F 2x0,75 BIAŁY | 2373
KAB10000061-0500 | H03VV-F 2x0,75 BIAŁY | 2373
KAB10000061-1000 | H03VV-F 2x0,75 BIAŁY | 2373
KAB10000062-0100 | H03VV-F 2x0,75 BRĄZOWY | 2488
KAB10000062-0500 | H03VV-F 2x0,75 BRĄZOWY | 2488
KAB10000062-1000 | H03VV-F 2x0,75 BRĄZOWY | 2488
KAB10000063-0100 | H03VV-F 2x0,75 CZARNY | 2384
KAB10000063-0500 | H03VV-F 2x0,75 CZARNY | 2384
KAB10000063-1000 | H03VV-F 2x0,75 CZARNY | 2384
KAB10000064-0100 | H03VV-F 2x0,75 SREBRNY | 2575
KAB10000064-0500 | H03VV-F 2x0,75 SREBRNY | 2575
KAB10000064-1000 | H03VV-F 2x0,75 SREBRNY | 2575
KAB10000065-0100 | H03VV-F 2x0,75 ZŁOTY | 2403
KAB10000065-0500 | H03VV-F 2x0,75 ZŁOTY | 2403
KAB10000065-1000 | H03VV-F 2x0,75 ZŁOTY | 2403
KAB10000071-0100 | H03VV-F 3G 0,75 BIAŁY | 3306
KAB10000071-0500 | H03VV-F 3G 0,75 BIAŁY | 3306
KAB10000071-1000 | H03VV-F 3G 0,75 BIAŁY | 3306
KAB10000072-0100 | H03VV-F 3G 0,75 BRĄZOWY | 3411
KAB10000072-0500 | H03VV-F 3G 0,75 BRĄZOWY | 3411
KAB10000072-1000 | H03VV-F 3G 0,75 BRĄZOWY | 3411
KAB10000073-0100 | H03VV-F 3G 0,75 CZARNY | 3312
KAB10000073-0500 | H03VV-F 3G 0,75 CZARNY | 3312
KAB10000073-1000 | H03VV-F 3G 0,75 CZARNY | 3312
KAB10000074-0100 | H03VV-F 3G 0,75 SREBRNY | 3510
KAB10000074-0500 | H03VV-F 3G 0,75 SREBRNY | 3510
KAB10000074-1000 | H03VV-F 3G 0,75 SREBRNY | 3510
KAB10000075-0100 | H03VV-F 3G 0,75 ZŁOTY | 3334
KAB10000075-0500 | H03VV-F 3G 0,75 ZŁOTY | 3334
KAB10000075-1000 | H03VV-F 3G 0,75 ZŁOTY | 3334
KAB10000080-0100 | H03VV-F 4G 0,75 BIAŁY | 4257
KAB10000080-0500 | H03VV-F 4G 0,75 BIAŁY | 4257
KAB10000080-1000 | H03VV-F 4G 0,75 BIAŁY | 4257
KAB10000081-0100 | H03VV-F 4G 0,75 BRĄZOWY | 4358
KAB10000081-0500 | H03VV-F 4G 0,75 BRĄZOWY | 4358
KAB10000081-1000 | H03VV-F 4G 0,75 BRĄZOWY | 4358
KAB10000082-0100 | H03VV-F 4G 0,75 CZARNY | 4267
KAB10000082-0500 | H03VV-F 4G 0,75 CZARNY | 4267
KAB10000082-1000 | H03VV-F 4G 0,75 CZARNY | 4267
KAB10001005-0100 | MTY 2x0,75c BEZBARWNY | 3560
KAB10001005-0500 | MTY 2x0,75c BEZBARWNY | 3560
KAB10001005-1000 | MTY 2x0,75c BEZBARWNY | 3560
KAB10000355-0100 | OMY 2x1,00 BIAŁY | 2829
KAB10000355-0500 | OMY 2x1,00 BIAŁY | 2829
KAB10000355-1000 | OMY 2x1,00 BIAŁY | 2829
KAB10000356-0100 | OMY 2x1,00 BRĄZOWY | 2955
KAB10000356-0500 | OMY 2x1,00 BRĄZOWY | 2955
KAB10000356-1000 | OMY 2x1,00 BRĄZOWY | 2955
KAB10000357-0100 | OMY 2x1,00 CZARNY | 2831
KAB10000357-0500 | OMY 2x1,00 CZARNY | 2831
KAB10000357-1000 | OMY 2x1,00 CZARNY | 2831
KAB10000358-0100 | OMY 2x1,00 SREBRNY | 3038
KAB10000358-0500 | OMY 2x1,00 SREBRNY | 3038
KAB10000358-1000 | OMY 2x1,00 SREBRNY | 3038
KAB10000359-0100 | OMY 2x1,00 ZŁOTY | 2847
KAB10000359-0500 | OMY 2x1,00 ZŁOTY | 2847
KAB10000359-1000 | OMY 2x1,00 ZŁOTY | 2847
KAB10000377-0100 | OMYżo 3x1,00 BIAŁY | 3935
KAB10000377-0500 | OMYżo 3x1,00 BIAŁY | 3935
KAB10000377-1000 | OMYżo 3x1,00 BIAŁY | 3935
KAB10000379-0100 | OMYżo 3x1,00 CZARNY | 4046
KAB10000379-0500 | OMYżo 3x1,00 CZARNY | 4046
KAB10000379-1000 | OMYżo 3x1,00 CZARNY | 4046
KAB10000360-0100 | OMY 2x1,50 BIAŁY | 3935
KAB10000360-0500 | OMY 2x1,50 BIAŁY | 3935
KAB10000360-1000 | OMY 2x1,50 BIAŁY | 3935
KAB10000362-0100 | OMY 2x1,50 CZARNY | 4017
KAB10000362-0500 | OMY 2x1,50 CZARNY | 4017
KAB10000362-1000 | OMY 2x1,50 CZARNY | 4017
KAB10000381-0100 | OMYżo 3x1,50 BIAŁY | 5526
KAB10000381-0500 | OMYżo 3x1,50 BIAŁY | 5526
KAB10000381-1000 | OMYżo 3x1,50 BIAŁY | 5526
KAB10000382-0100 | OMYżo 3x1,50 CZARNY | 5541
KAB10000382-0500 | OMYżo 3x1,50 CZARNY | 5541
KAB10000382-1000 | OMYżo 3x1,50 CZARNY | 5541
KAB10000086-0100 | H03VVH2-F 2x0,50 BIAŁY | 1599
KAB10000086-0500 | H03VVH2-F 2x0,50 BIAŁY | 1599
KAB10000086-0800 | H03VVH2-F 2x0,50 BIAŁY | 1599
KAB10000086-1000 | H03VVH2-F 2x0,50 BIAŁY | 1599
KAB10000087-0005 | H03VVH2-F 2x0,50 BRĄZOWY | 1656
KAB10000087-0100 | H03VVH2-F 2x0,50 BRĄZOWY | 1656
KAB10000087-0500 | H03VVH2-F 2x0,50 BRĄZOWY | 1656
KAB10000087-1000 | H03VVH2-F 2x0,50 BRĄZOWY | 1656
KAB10000088-0100 | H03VVH2-F 2x0,50 CZARNY | 1604
KAB10000088-0150 | H03VVH2-F 2x0,50 CZARNY | 1604
KAB10000088-0500 | H03VVH2-F 2x0,50 CZARNY | 1604
KAB10000088-1000 | H03VVH2-F 2x0,50 CZARNY | 1604
KAB10000089-0100 | H03VVH2-F 2x0,50 SREBRNY | 1713
KAB10000089-0500 | H03VVH2-F 2x0,50 SREBRNY | 1713
KAB10000089-1000 | H03VVH2-F 2x0,50 SREBRNY | 1713
KAB10000090-0100 | H03VVH2-F 2x0,50 ZŁOTY | 1618
KAB10000090-0500 | H03VVH2-F 2x0,50 ZŁOTY | 1618
KAB10000090-1000 | H03VVH2-F 2x0,50 ZŁOTY | 1618
KAB10000092-0100 | H03VVH2-F 2x0,75 BRĄZOWY | 2160
KAB10000092-0500 | H03VVH2-F 2x0,75 BRĄZOWY | 2160
KAB10000092-1000 | H03VVH2-F 2x0,75 BRĄZOWY | 2160
KAB10000093-0100 | H03VVH2-F 2x0,75 CZARNY | 2105
KAB10000093-0500 | H03VVH2-F 2x0,75 CZARNY | 2105
KAB10000093-1000 | H03VVH2-F 2x0,75 CZARNY | 2105
KAB10000094-0100 | H03VVH2-F 2x0,75 SREBRNY | 2205
KAB10000094-0500 | H03VVH2-F 2x0,75 SREBRNY | 2205
KAB10000094-1000 | H03VVH2-F 2x0,75 SREBRNY | 2205
KAB10000095-0100 | H03VVH2-F 2x0,75 ZŁOTY | 2108
KAB10000095-0500 | H03VVH2-F 2x0,75 ZŁOTY | 2108
KAB10000095-1000 | H03VVH2-F 2x0,75 ZŁOTY | 2108
KAB10000369-0100 | OMYp 2x1,00 BIAŁY | 2624
KAB10000369-0500 | OMYp 2x1,00 BIAŁY | 2624
KAB10000369-0800 | OMYp 2x1,00 BIAŁY | 2624
KAB10000369-1000 | OMYp 2x1,00 BIAŁY | 2624
KAB10000370-0100 | OMYp 2x1,00 BRĄZOWY | 2695
KAB10000370-0500 | OMYp 2x1,00 BRĄZOWY | 2695
KAB10000370-1000 | OMYp 2x1,00 BRĄZOWY | 2695
KAB10000371-0100 | OMYp 2x1,00 CZARNY | 2630
KAB10000371-0500 | OMYp 2x1,00 CZARNY | 2630
KAB10000371-1000 | OMYp 2x1,00 CZARNY | 2630
KAB10000372-0100 | OMYp 2x1,00 ZŁOTY | 2641
KAB10000372-0500 | OMYp 2x1,00 ZŁOTY | 2641
KAB10000372-1000 | OMYp 2x1,00 ZŁOTY | 2641
KAB10000373-0100 | OMYp 2x1,50 BIAŁY | 3734
KAB10000373-0500 | OMYp 2x1,50 BIAŁY | 3734
KAB10000373-1000 | OMYp 2x1,50 BIAŁY | 3734
KAB10000374-0100 | OMYp 2x1,50 BRĄZOWY | 3831
KAB10000374-0500 | OMYp 2x1,50 BRĄZOWY | 3831
KAB10000374-1000 | OMYp 2x1,50 BRĄZOWY | 3831
KAB10000375-0100 | OMYp 2x1,50 CZARNY | 3743
KAB10000375-0500 | OMYp 2x1,50 CZARNY | 3743
KAB10000375-1000 | OMYp 2x1,50 CZARNY | 3743
KAB10000991-0100 | H03VVH2-F 2x0,75 BIAŁY | 2090
KAB10000991-0500 | H03VVH2-F 2x0,75 BIAŁY | 2090
KAB10000991-0800 | H03VVH2-F 2x0,75 BIAŁY | 2090
KAB10000991-1000 | H03VVH2-F 2x0,75 BIAŁY | 2090
KAB10001006-0100 | OMYp 2x0,50c BEZBARWNY | 2108
KAB10001006-0500 | OMYp 2x0,50c BEZBARWNY | 2108
KAB10001006-1000 | OMYp 2x0,50c BEZBARWNY | 2108
KAB10001007-0100 | OMYp 2x0,75c BEZBARWNY | 2979
KAB10001007-0500 | OMYp 2x0,75c BEZBARWNY | 2979
KAB10001007-1000 | OMYp 2x0,75c BEZBARWNY | 2979
KAB10000753-0100 | YLY-s 6x0,75 mm² 24V | 6038
KAB10000838-0100 | QLY-s 6x0,75+1x1,0 | 9910
KAB10000839-0100 | QLY-s 5x1,5 + 2x4mm² | 20738
KAB10000842-0100 | YLY-sp 2x0,75 mm² (FB-1) | 2150
KAB10000842-1000 | YLY-sp 2x0,75 mm² (FB-1) | 2150
KAB10000843-0100 | YLY-sp 2x1,5 mm² | 3690
KAB10000856-0100 | YLY-s 2x0,5mm² 24V | 1650
KAB10000859-0100 | QLY-s 6x1+1x1,5mm² | 12536
KAB10000860-0100 | YLY-s 2x0,75 mm² | 2156
KAB10000861-0100 | YLY-s 3x0,5 mm² | 2304
KAB10000875-0100 | YLY-s 4x0,5 mm² | 2986
KAB10000877-0100 | YLY-s 6x0,5 mm² | 4536
KAB10000913-0100 | YLY-s 7x0,75 mm² | 6561
KAB10000922-0100 | YLY-s 7x1,5 mm² | 11962
KAB10000923-0100 | YLY-s 4x1,5mm² | 6944
KAB10000924-0100 | YLY-s 3x1,5mm² | 5249
KAB10000925-0100 | YLY-s 2x1,5mm² | 3648
KAB10000926-0090 | YLY-s 7x1,0 + 1x1,5mm² | 10471
KAB10000926-0100 | YLY-s 7x1,0 + 1x1,5mm² | 10471
KAB10000928-0100 | YLY-s 6x1+1x1,5 mm² | 9190
KAB10000930-0100 | YLY-s 2x1,0 mm² | 2677
KAB10000938-0100 | YLY-s 3x0,75mm² | 3008
KAB10000939-0100 | YLY-s 3x1,0 mm² | 3764
KAB10000940-0100 | YLY-s 4x0,75 mm² | 3846
KAB10000945-0100 | YLY-s 5x1,5 mm² | 9081
KAB10000949-0100 | YLY-s 6x1,5 mm² | 10756
KAB10000951-0100 | YLY-s 5x0,75 mm² | 4946
KAB10000952-0100 | YLY-s 7x1,0 mm² | 8640
KAB10000955-0100 | YLY-s 6x0,75+1x1,0 mm² | 7101
KAB10000958-0100 | YLY-sp 2x1,0mm² | 2704
KAB10000959-0100 | YLY-s 7x0,75 + 1x1,0 mm² | 8164
KAB10000979-0100 | YLY-s 5x1,0 mm² | 6685
KAB10000979-0500 | YLY-s 5x1,0 mm² | 6685
KAB10000980-0100 | YLY-s 6x1,0 mm² | 7703
KAB10001033-0100 | QLY-s 5x1,0 + 2x2,5 mm² | 16501
KAB10001033-0150 | QLY-s 5x1,0 + 2x2,5 mm² | 16501
KAB10001041-0100 | QLY-s 12x1,5+3x2,5 mm² | 33585
KAB10001041-1000 | QLY-s 12x1,5+3x2,5 mm² | 33585
KAB10001042-0100 | QLY-s 12x0,75+3x1 mm² | 19494
KAB10001042-0150 | QLY-s 12x0,75+3x1 mm² | 19494
KAB10001058-0100 | YLY-s 4x1,0 mm² | 4935
KAB10002014-0100 | QLY-s 7x0,75+1x1,0 | 10836
KAB10011059-0100 | YLY-s 5x0,5 mm² | 3769
KAB10011061-0100 | YLY-s 8x0,75+5x1,50 mm² | 17164
KAB10002016-0100 | H1Z2Z2-K 1x2,5 1/1kV SOLARCET CZARNY | 2527
KAB10002016-0500 | H1Z2Z2-K 1x2,5 1/1kV SOLARCET CZARNY | 2527
KAB10002016-1000 | H1Z2Z2-K 1x2,5 1/1kV SOLARCET CZARNY | 2527
KAB10002017-0100 | H1Z2Z2-K 1x2,5 1/1kV SOLARCET CZERWONY | 2527
KAB10002017-0500 | H1Z2Z2-K 1x2,5 1/1kV SOLARCET CZERWONY | 2527
KAB10002017-1000 | H1Z2Z2-K 1x2,5 1/1kV SOLARCET CZERWONY | 2527
KAB10002018-0100 | H1Z2Z2-K 1x2,5 1/1kV SOLARCET NIEBIESKI | 2527
KAB10002018-0500 | H1Z2Z2-K 1x2,5 1/1kV SOLARCET NIEBIESKI | 2527
KAB10002018-1000 | H1Z2Z2-K 1x2,5 1/1kV SOLARCET NIEBIESKI | 2527
KAB10002019-0100 | H1Z2Z2-K 1x4,0 1/1kV SOLARCET CZARNY | 3952
KAB10002019-0500 | H1Z2Z2-K 1x4,0 1/1kV SOLARCET CZARNY | 3952
KAB10002019-1000 | H1Z2Z2-K 1x4,0 1/1kV SOLARCET CZARNY | 3952
KAB10002020-0100 | H1Z2Z2-K 1x4,0 1/1kV SOLARCET CZERWONY | 3952
KAB10002020-0500 | H1Z2Z2-K 1x4,0 1/1kV SOLARCET CZERWONY | 3952
KAB10002020-1000 | H1Z2Z2-K 1x4,0 1/1kV SOLARCET CZERWONY | 3952
KAB10002021-0100 | H1Z2Z2-K 1x4,0 1/1kV SOLARCET NIEBIESKI | 3952
KAB10002021-0500 | H1Z2Z2-K 1x4,0 1/1kV SOLARCET NIEBIESKI | 3952
KAB10002021-1000 | H1Z2Z2-K 1x4,0 1/1kV SOLARCET NIEBIESKI | 3952
KAB10002022-0100 | H1Z2Z2-K 1x6,0 1/1kV SOLARCET CZARNY | 5528
KAB10002022-0500 | H1Z2Z2-K 1x6,0 1/1kV SOLARCET CZARNY | 5528
KAB10002022-1000 | H1Z2Z2-K 1x6,0 1/1kV SOLARCET CZARNY | 5528
KAB10002023-0100 | H1Z2Z2-K 1x6,0 1/1kV SOLARCET CZERWONY | 5528
KAB10002023-0500 | H1Z2Z2-K 1x6,0 1/1kV SOLARCET CZERWONY | 5528
KAB10002023-1000 | H1Z2Z2-K 1x6,0 1/1kV SOLARCET CZERWONY | 5528
KAB10002024-0100 | H1Z2Z2-K 1x6,0 1/1kV SOLARCET NIEBIESKI | 5528
KAB10002024-0500 | H1Z2Z2-K 1x6,0 1/1kV SOLARCET NIEBIESKI | 5528
KAB10002024-1000 | H1Z2Z2-K 1x6,0 1/1kV SOLARCET NIEBIESKI | 5528
KAB10000292-ODCB | LiYYnr 10x0,75 300/300 CETRONIC | 11102
KAB10000293-ODCB | LiYYnr 10x1,00 300/300 CETRONIC | 13778
KAB10000294-ODCB | LiYYnr 10x1,50 300/300 CETRONIC | 19686
KAB10000296-ODCB | LiYYnr 12x0,75 300/300 CETRONIC | 12824
KAB10000297-ODCB | LiYYnr 12x1,00 300/300 CETRONIC | 16259
KAB10000298-ODCB | LiYYnr 12x1,50 300/300 CETRONIC | 22938
KAB10000300-ODCB | LiYYnr 14x0,75 300/300 CETRONIC | 15386
KAB10000301-ODCB | LiYYnr 14x1,00 300/300 CETRONIC | 19120
KAB10000302-ODCB | LiYYnr 14x1,50 300/300 CETRONIC | 27039
KAB10000304-ODCB | LiYYnr 16x0,75 300/300 CETRONIC | 17091
KAB10000305-ODCB | LiYYnr 16x1,00 300/300 CETRONIC | 21738
KAB10000306-ODCB | LiYYnr 16x1,50 300/300 CETRONIC | 30504
KAB10000308-ODCB | LiYYnr 18x0,75 300/300 CETRONIC | 19313
KAB10000309-ODCB | LiYYnr 18x1,00 300/300 CETRONIC | 24624
KAB10000310-ODCB | LiYYnr 18x1,50 300/300 CETRONIC | 33903
KAB10000312-ODCB | LiYYnr 20x0,75 300/300 CETRONIC | 20969
KAB10000313-ODCB | LiYYnr 20x1,00 300/300 CETRONIC | 26680
KAB10000314-ODCB | LiYYnr 20x1,50 300/300 CETRONIC | 37770
KAB10000316-ODCB | LiYYnr 25x0,75 300/300 CETRONIC | 26307
KAB10000317-ODCB | LiYYnr 25x1,00 300/300 CETRONIC | 33450
KAB10000318-ODCB | LiYYnr 25x1,50 300/300 CETRONIC | 47276
KAB10000320-ODCB | LiYYnr 27x0,75 300/300 CETRONIC | 28270
KAB10000323-ODCB | LiYYnr 2x1,00 300/300 CETRONIC | 2867
KAB10000326-ODCB | LiYYnr 30x0,75 300/300 CETRONIC | 31554
KAB10000328-ODCB | LiYYnr 34x0,75 300/300 CETRONIC | 35683
KAB10000329-ODCB | LiYYnr 3x0,50 300/300 CETRONIC | 2362
KAB10000332-ODCB | LiYYnr 3x1,50 300/300 CETRONIC | 5597
KAB10000336-ODCB | LiYYnr 4x1,50 300/300 CETRONIC | 7661
KAB10000337-ODCB | LiYYnr 5x0,50 300/300 CETRONIC | 4005
KAB10000338-ODCB | LiYYnr 5x0,75 300/300 CETRONIC | 5457
KAB10000341-0100 | LiYYnr 6x0,50 300/300 CETRONIC | 4986
KAB10000341-ODCB | LiYYnr 6x0,50 300/300 CETRONIC | 4986
KAB10000342-ODCB | LiYYnr 6x0,75 300/300 CETRONIC | 6634
KAB10000344-ODCB | LiYYnr 6x1,50 300/300 CETRONIC | 11534
KAB10000345-ODCB | LiYYnr 7x0,50 300/300 CETRONIC | 5242
KAB10000347-ODCB | LiYYnr 7x1,00 300/300 CETRONIC | 9288
KAB10000348-ODCB | LiYYnr 7x1,50 300/300 CETRONIC | 13448
KAB10000764-ODCB | LiYCY 2x1,00 300/300 CZARNY CETRONIC | 4696
KAB10000825-ODCB | LiYCYnr 3x0,75 300/300 CZARNY CETRONIC | 4947
KAB10001002-ODCB | LiYCYnr 5x0,75 300/300 CETRONIC | 8472
KAB10001234-ODCB | LiYCYnr 10x0,75 300/300 CETRONIC | 15970
KAB10001238-ODCB | LiYCYnr 12x0,75 300/300 CETRONIC | 18319
KAB10001266-ODCB | LiYCYnr 2x1,50 300/300 CETRONIC | 6642
KAB10001273-ODCB | LiYCYnr 3x1,00 300/300 CETRONIC | 6223
KAB10001274-ODCB | LiYCYnr 3x1,50 300/300 CETRONIC | 9052
KAB10001275-ODCB | LiYCYnr 4x0,50 300/300 CETRONIC | 5042
KAB10001276-ODCB | LiYCYnr 4x0,75 300/300 CETRONIC | 6859
KAB10001281-ODCB | LiYCYnr 5x1,00 300/300 CETRONIC | 10668
KAB10001282-ODCB | LiYCYnr 5x1,50 300/300 CETRONIC | 14332
KAB10001283-0100 | LiYCYnr 6x0,50 300/300 CETRONIC | 7208
KAB10001283-ODCB | LiYCYnr 6x0,50 300/300 CETRONIC | 7208
KAB10001284-ODCB | LiYCYnr 6x0,75 300/300 CETRONIC | 10293
KAB10001285-ODCB | LiYCYnr 6x1,00 300/300 CETRONIC | 12702
KAB10000286-ODCB | LiYCYnr 6x1,50 300/300 CETRONIC | 16206
KAB10001289-ODCB | LiYCYnr 7x1,00 300/300 CETRONIC | 14393
KAB10001290-ODCB | LiYCYnr 7x1,50 300/300V CETRONIC | 18425
KAB10001321-ODCB | LiYYnr 2x0,50 300/300 CETRONIC | 1743
KAB10001322-ODCB | LiYYnr 2x0,75 300/300 CETRONIC | 2284
KAB10001324-ODCB | LiYYnr 2x1,50 300/300 CETRONIC | 3819
KAB10001330-ODCB | LiYYnr 3x0,75 300/300 CETRONIC | 3219
KAB10001331-ODCB | LiYYnr 3x1,00 300/300 CETRONIC | 3982
KAB10001333-ODCB | LiYYnr 4x0,50 300/300 CETRONIC | 3075
KAB10001334-ODCB | LiYYnr 4x0,75 300/300 CETRONIC | 4179
KAB10001335-ODCB | LiYYnr 4x1,00 300/300 CETRONIC | 5294
KAB10001339-ODCB | LiYYnr 5x1,00 300/300 CETRONIC | 6868
KAB10001340-ODCB | LiYYnr 5x1,50 300/300 CETRONIC | 9581
KAB10001343-ODCB | LiYYnr 6x1,00 300/300 CETRONIC | 8173
KAB10001346-ODCB | LiYYnr 7x0,75 300/300 CETRONIC | 7450
KAB10001820-ODCB | LiYYnr 2x0,75 300/300 CZARNY CETRONIC | 2203
KAB10001821-ODCB | LiYYnr 3x0,75 300/300 CZARNY CETRONIC | 3116
KAB10001822-ODCB | LiYYnr 4x0,75 300/300 CZARNY CETRONIC | 4068
KAB10001832-ODCB | LiYCYnr 2x0,75 300/300 CZARNY CETRONIC | 4000
KAB10001992-ODCB | LiYCYnr 10x1,00 300/300 CETRONIC | 19385
KAB10001994-ODCB | LiYCYnr 2x0,50 300/300 CETRONIC | 3450
KAB10001995-0500 | LiYCYnr 2x0,75 300/300 CETRONIC | 4092
KAB10001995-ODCB | LiYCYnr 2x0,75 300/300 CETRONIC | 4092
KAB10001996-ODCB | LiYCYnr 2x1,00 300/300 CETRONIC | 4789
KAB10001997-ODCB | LiYCYnr 3x0,50 300/300 CETRONIC | 4199
KAB10001998-ODCB | LiYCYnr 3x0,75 300/300 CETRONIC | 5039
KAB10001999-ODCB | LiYCYnr 4x1,00 300/300 CETRONIC | 8232
KAB10011000-ODCB | LiYCYnr 4x1,50 300/300 CETRONIC | 12303
KAB10011001-ODCB | LiYCYnr 5x0,50 300/300 CETRONIC | 6188
KAB10011003-ODCB | LiYCYnr 7x0,50 300/300 CETRONIC | 7942
KAB10011004-ODCB | LiYCYnr 7x0,75 300/300 CETRONIC | 11616
KAB10011048-ODCB | LiYCYnr 4x0,75 300/300 CZARNY CETRONIC | 6758
KAB10000504-ODCB | YStYnr 2x0,50 300/500 CETRONIC | 1901
KAB10000550-ODCB | YStYekwnr(żo) 3x0,50 300/500 CETRONIC | 5630
KAB10000552-ODCB | YStYekwnr(żo) 3x1,00 300/500 CETRONIC | 7985
KAB10000553-ODCB | YStYekwnr(żo) 3x1,50 300/500 CETRONIC | 10093
KAB10000555-ODCB | YStYekwnr(żo) 4x0,50 300/500 CETRONIC | 6320
KAB10000557-ODCB | YStYekwnr(żo) 4x1,00 300/500 CETRONIC | 9628
KAB10000560-ODCB | YStYekwnr(żo) 5x0,50 300/500 CETRONIC | 8090
KAB10000563-ODCB | YStYekwnr(żo) 5x1,50 300/500 CETRONIC | 14903
KAB10000565-ODCB | YStYekwnr(żo) 6x0,50 300/500 CETRONIC | 9179
KAB10000567-ODCB | YStYekwnr(żo) 6x1,00 300/500 CETRONIC | 15485
KAB10000570-ODCB | YStYekwnr(żo) 7x0,50 300/500 CETRONIC | 9874
KAB10000571-ODCB | YStYekwnr(żo) 7x0,75 300/500 CETRONIC | 12512
KAB10000572-ODCB | YStYekwnr(żo) 7x1,00 300/500 CETRONIC | 16661
KAB10000575-ODCB | YStYekw 2x0,50 300/500 CETRONIC | 3805
KAB10000576-ODCB | YStYekw 2x0,75 300/500 CETRONIC | 4254
KAB10000582-ODCB | YStYnr(żo) 10x2,50 300/500 CETRONIC | 30504
KAB10000587-ODCB | YStYnr(żo) 12x2,50 300/500 CETRONIC | 36258
KAB10000592-ODCB | YStYnr(żo) 14x2,50 300/500 CETRONIC | 42186
KAB10000594-ODCB | YStYnr(żo) 16x0,75 300/500 CETRONIC | 17499
KAB10000595-ODCB | YStYnr(żo) 16x1,00 300/500 CETRONIC | 23578
KAB10000596-ODCB | YStYnr(żo) 16x1,50 300/500 CETRONIC | 30357
KAB10000597-ODCB | YStYnr(żo) 16x2,50 300/500 CETRONIC | 48070
KAB10000599-ODCB | YStYnr(żo) 18x0,75 300/500 CETRONIC | 19721
KAB10000601-ODCB | YStYnr(żo) 18x1,50 300/500 CETRONIC | 34093
KAB10000602-ODCB | YStYnr(żo) 18x2,50 300/500 CETRONIC | 54050
KAB10000604-ODCB | YStYnr(żo) 20x0,75 300/500 CETRONIC | 21764
KAB10000605-ODCB | YStYnr(żo) 20x1,00 300/500 CETRONIC | 28818
KAB10000606-ODCB | YStYnr(żo) 20x1,50 300/500 CETRONIC | 37889
KAB10000607-ODCB | YStYnr(żo) 20x2,50 300/500 CETRONIC | 59638
KAB10000609-ODCB | YStYnr(żo) 25x0,75 300/500 CETRONIC | 26873
KAB10000611-ODCB | YStYnr(żo) 25x1,50 300/500 CETRONIC | 47119
KAB10000612-ODCB | YStYnr(żo) 25x2,50 300/500 CETRONIC | 74563
KAB10000614-ODCB | YStYnr(żo) 27x0,75 300/500 CETRONIC | 29185
KAB10000616-ODCB | YStYnr(żo) 30x0,75 300/500 CETRONIC | 32430
KAB10000618-ODCB | YStYnr(żo) 34x0,75 300/500 CETRONIC | 36650
KAB10000619-ODCB | YStYnr(żo) 3x0,50 300/500 CETRONIC | 2617
KAB10000624-ODCB | YStYnr(żo) 3x2,50 300/500 CETRONIC | 9654
KAB10000626-ODCB | YStYnr(żo) 4x0,50 300/500 CETRONIC | 3306
KAB10000630-ODCB | YStYnr(żo) 4x2,50 300/500 CETRONIC | 12672
KAB10000631-ODCB | YStYnr(żo) 5x0,50 300/500 CETRONIC | 4200
KAB10000635-ODCB | YStYnr(żo) 5x2,50 300/500 CETRONIC | 15668
KAB10000636-ODCB | YStYnr(żo) 6x0,50 300/500 CETRONIC | 4759
KAB10000637-ODCB | YStYnr(żo) 6x0,75 300/500 CETRONIC | 6851
KAB10000638-ODCB | YStYnr(żo) 6x1,00 300/500 CETRONIC | 8796
KAB10000639-ODCB | YStYnr(żo) 6x1,50 300/500 CETRONIC | 11810
KAB10000640-ODCB | YStYnr(żo) 6x2,50 300/500 CETRONIC | 18753
KAB10000645-ODCB | YStYnr(żo) 7x2,50 300/500 CETRONIC | 21333
KAB10000828-ODCB | YStYnr(żo) 18x1,00 300/500 CETRONIC CZARNY | 22400
KAB10001505-ODCB | YStY 2x0,75 300/500 CETRONIC | 2401
KAB10001506-ODCB | YStY 2x1,00 300/500 CETRONIC | 2915
KAB10001507-ODCB | YStY 2x1,50 300/500 CETRONIC | 3957
KAB10001551-ODCB | YStYekwnr(żo) 3x0,75 300/500 CETRONIC | 6240
KAB10001556-ODCB | YStYekwnr(żo) 4x0,75 300/500 CETRONIC | 7706
KAB10001558-ODCB | YStYekwnr(żo) 4x1,50 300/500 CETRONIC | 12478
KAB10001561-ODCB | YStYekwnr(żo) 5x0,75 300/500 CETRONIC | 10020
KAB10001562-ODCB | YStYekwnr(żo) 5x1,00 300/500 CETRONIC | 13002
KAB10001566-ODCB | YStYekwnr(żo) 6x0,75 300/500 CETRONIC | 11475
KAB10001577-ODCB | YStYekw 2x1,50 300/500 CETRONIC | 6885
KAB10001579-ODCB | YStYnr(żo) 10x0,75 300/500 CETRONIC | 10529
KAB10001580-ODCB | YStYnr(żo) 10x1,00 300/500 CETRONIC | 14012
KAB10001581-ODCB | YStYnr(żo) 10x1,50 300/500 CETRONIC | 19315
KAB10001584-ODCB | YStYnr(żo) 12x0,75 300/500 CETRONIC | 13108
KAB10001585-ODCB | YStYnr(żo) 12x1,00 300/500 CETRONIC | 16549
KAB10001586-ODCB | YStYnr(żo) 12x1,50 300/500 CETRONIC | 22736
KAB10001589-ODCB | YStYnr(żo) 14x0,75 300/500 CETRONIC | 15529
KAB10001590-ODCB | YStYnr(żo) 14x1,00 300/500 CETRONIC | 19337
KAB10001591-ODCB | YStYnr(żo) 14x1,50 300/500 CETRONIC | 26576
KAB10001600-ODCB | YStYnr(żo) 18x1,00 300/500 CETRONIC | 24384
KAB10001610-ODCB | YStYnr(żo) 25x1,00 300/500 CETRONIC | 33512
KAB10001620-ODCB | YStYnr(żo) 3x0,75 300/500 CETRONIC | 3373
KAB10001621-ODCB | YStYnr(żo) 3x1,00 300/500 CETRONIC | 4263
KAB10001622-ODCB | YStYnr(żo) 3x1,50 300/500 CETRONIC | 5775
KAB10001627-ODCB | YStYnr(żo) 4x0,75 300/500 CETRONIC | 4360
KAB10001628-ODCB | YStYnr(żo) 4x1,00 300/500 CETRONIC | 5333
KAB10001629-ODCB | YStYnr(żo) 4x1,50 300/500 CETRONIC | 7879
KAB10001632-ODCB | YStYnr(żo) 5x0,75 300/500 CETRONIC | 5666
KAB10001633-ODCB | YStYnr(żo) 5x1,00 300/500 CETRONIC | 7110
KAB10001634-ODCB | YStYnr(żo) 5x1,50 300/500 CETRONIC | 9876
KAB10001641-ODCB | YStYnr(żo) 7x0,50 300/500 CETRONIC | 5643
KAB10001642-ODCB | YStYnr(żo) 7x0,75 300/500 CETRONIC | 7855
KAB10001643-0100 | YStYnr(żo) 7x1,00 300/500 CETRONIC | 9567
KAB10001643-ODCB | YStYnr(żo) 7x1,00 300/500 CETRONIC | 9567
KAB10001644-ODCB | YStYnr(żo) 7x1,50 300/500 CETRONIC | 13399
KAB10001829-ODCB | YStYnr(żo) 16x1,00 300/500 CETRONIC CZARNY | 21906
KAB10001830-ODCB | YStYnr(żo) 12x1,00 300/500 CETRONIC CZARNY | 16333
KAB10001831-ODCB | YStYnr(żo) 10x1,00 300/500 CETRONIC CZARNY | 13780
KAB10001858-ODCB | YStYnr(żo) 7x1,00 300/500 CETRONIC CZARNY | 9462
KAB10000477-ODCB | YKSYżo 19x2,50 | 51707
KAB10000478-ODCB | YKSYżo 24x1,00 | 30569
KAB10000480-ODCB | YKSYżo 24x2,50 | 65714
KAB10000481-ODCB | YKSYżo 30x1,00 | 37821
KAB10000482-ODCB | YKSYżo 30x1,50 | 51390
KAB10001469-ODCB | YKSYżo 10x1,00 | 13636
KAB10001470-ODCB | YKSYżo 10x1,50 | 18541
KAB10001471-ODCB | YKSYżo 10x2,50 | 28241
KAB10001472-ODCB | YKSYżo 14x1,00 | 17838
KAB10001473-ODCB | YKSYżo 14x1,50 | 24808
KAB10001474-ODCB | YKSYżo 14x2,50 | 38392
KAB10001475-ODCB | YKSYżo 19x1,00 | 23585
KAB10001476-ODCB | YKSYżo 19x1,50 | 32837
KAB10001479-ODCB | YKSYżo 24x1,50 | 42030
KAB10001483-ODCB | YKSYżo 30x2,50 | 81235
KAB10001484-ODCB | YKSYżo 37x1,00 | 46129
KAB10001485-ODCB | YKSYżo 37x1,50 | 64095
KAB10001487-ODCB | YKSYżo 7x1,00 | 9136
KAB10001488-ODCB | YKSYżo 7x1,50 | 12509
KAB10001489-ODCB | YKSYżo 7x2,50 | 19203
KAB10000394-0100 | TDY 1x0,50 BIAŁY | 393
KAB10000394-0500 | TDY 1x0,50 BIAŁY | 393
KAB10000394-1000 | TDY 1x0,50 BIAŁY | 393
KAB10000396-0100 | TDY 1x0,50 CZARNY | 393
KAB10000396-0500 | TDY 1x0,50 CZARNY | 393
KAB10000396-1000 | TDY 1x0,50 CZARNY | 393
KAB10000399-0100 | TDY 1x0,50 NIEBIESKI | 393
KAB10000399-0500 | TDY 1x0,50 NIEBIESKI | 393
KAB10000399-1000 | TDY 1x0,50 NIEBIESKI | 393
KAB10000646-0100 | YTDY 10x0,50 BIAŁY | 2486
KAB10000646-0500 | YTDY 10x0,50 BIAŁY | 2486
KAB10000646-1000 | YTDY 10x0,50 BIAŁY | 2486
KAB10000647-0100 | YTDY 12x0,50 BIAŁY | 2902
KAB10000647-0500 | YTDY 12x0,50 BIAŁY | 2902
KAB10000647-1000 | YTDY 12x0,50 BIAŁY | 2902
KAB10000648-0100 | YTDY 2x0,50 BIAŁY | 687
KAB10000648-0500 | YTDY 2x0,50 BIAŁY | 687
KAB10000648-1000 | YTDY 2x0,50 BIAŁY | 687
KAB10000649-0100 | YTDY 4x0,50 BIAŁY | 1141
KAB10000649-0500 | YTDY 4x0,50 BIAŁY | 1141
KAB10000649-1000 | YTDY 4x0,50 BIAŁY | 1141
KAB10000650-0100 | YTDY 6x0,50 BIAŁY | 1588
KAB10000650-0500 | YTDY 6x0,50 BIAŁY | 1588
KAB10000650-1000 | YTDY 6x0,50 BIAŁY | 1588
KAB10000651-0100 | YTDY 7x0,50 BIAŁY | 1803
KAB10000651-0500 | YTDY 7x0,50 BIAŁY | 1803
KAB10000651-1000 | YTDY 7x0,50 BIAŁY | 1803
KAB10000652-0100 | YTDY 8x0,50 BIAŁY | 2029
KAB10000652-0500 | YTDY 8x0,50 BIAŁY | 2029
KAB10000652-1000 | YTDY 8x0,50 BIAŁY | 2029
KAB10000653-0100 | YTDYekw 10x0,50 BIAŁY | 2721
KAB10000653-0500 | YTDYekw 10x0,50 BIAŁY | 2721
KAB10000653-1000 | YTDYekw 10x0,50 BIAŁY | 2721
KAB10000654-0100 | YTDYekw 4x0,50 BIAŁY | 1350
KAB10000654-0500 | YTDYekw 4x0,50 BIAŁY | 1350
KAB10000654-1000 | YTDYekw 4x0,50 BIAŁY | 1350
KAB10000655-0100 | YTDYekw 6x0,50 BIAŁY | 1811
KAB10000655-0460 | YTDYekw 6x0,50 BIAŁY | 1811
KAB10000655-0500 | YTDYekw 6x0,50 BIAŁY | 1811
KAB10000655-1000 | YTDYekw 6x0,50 BIAŁY | 1811
KAB10000656-0100 | YTDYekw 8x0,50 BIAŁY | 2226
KAB10000656-0500 | YTDYekw 8x0,50 BIAŁY | 2226
KAB10000656-1000 | YTDYekw 8x0,50 BIAŁY | 2226
KAB10000692-0100 | YTLY 2x0,15 BIAŁY | 1617
KAB10000692-0500 | YTLY 2x0,15 BIAŁY | 1617
KAB10000692-1000 | YTLY 2x0,15 BIAŁY | 1617
KAB10000054-0100 | FTP KAT. 5e 4x2x0,50 SZARY | 2934
KAB10000054-0305 | FTP KAT. 5e 4x2x0,50 SZARY | 2934
KAB10000054-0500 | FTP KAT. 5e 4x2x0,50 SZARY | 2934
KAB10000054-1000 | FTP KAT. 5e 4x2x0,50 SZARY | 2934
KAB10011078-0305 | ZAMEL FTP KAT. 6 SZARY | 2970
KAB10000462-0100 | UTP KAT. 5e 4x2x0,50 SZARY | 2351
KAB10000462-0305 | UTP KAT. 5e 4x2x0,50 SZARY | 2351
KAB10000462-0500 | UTP KAT. 5e 4x2x0,50 SZARY | 2351
KAB10000462-1000 | UTP KAT. 5e 4x2x0,50 SZARY | 2351
KAB10000715-0100 | FTPw KAT. 5e 4x2x0,50 CZARNY | 3500
KAB10000715-0305 | FTPw KAT. 5e 4x2x0,50 CZARNY | 3500
KAB10000715-0500 | FTPw KAT. 5e 4x2x0,50 CZARNY | 3500
KAB10000715-1000 | FTPw KAT. 5e 4x2x0,50 CZARNY | 3500
KAB10000727-0100 | UTPw KAT. 5e 4x2x0,50 CZARNY | 2900
KAB10000727-0305 | UTPw KAT. 5e 4x2x0,50 CZARNY | 2900
KAB10000727-0500 | UTPw KAT. 5e 4x2x0,50 CZARNY | 2900
KAB10000727-1000 | UTPw KAT. 5e 4x2x0,50 CZARNY | 2900
KAB10000727-ODCB | UTPw KAT. 5e 4x2x0,50 CZARNY | 2900
KAB10000758-0100 | UTPz kat 5e 4x2x0,50 CZARNY Zewnętrzny | 2551
KAB10000758-0305 | UTPz kat 5e 4x2x0,50 CZARNY Zewnętrzny | 2551
KAB10000758-0500 | UTPz kat 5e 4x2x0,50 CZARNY Zewnętrzny | 2551
KAB10000758-1000 | UTPz kat 5e 4x2x0,50 CZARNY Zewnętrzny | 2551
KAB10000759-0100 | FTPz kat5e 4x2x0,50 CZARNY Zewnętrzny | 3091
KAB10000759-0305 | FTPz kat5e 4x2x0,50 CZARNY Zewnętrzny | 3091
KAB10000759-0500 | FTPz kat5e 4x2x0,50 CZARNY Zewnętrzny | 3091
KAB10000759-1000 | FTPz kat5e 4x2x0,50 CZARNY Zewnętrzny | 3091
KAB10000870-0100 | LSOH UTP KAT. 5e 4x2x0,50 bezhalogenowy | 2477
KAB10000870-0305 | LSOH UTP KAT. 5e 4x2x0,50 bezhalogenowy | 2477
KAB10000870-0500 | LSOH UTP KAT. 5e 4x2x0,50 bezhalogenowy | 2477
KAB10000870-1000 | LSOH UTP KAT. 5e 4x2x0,50 bezhalogenowy | 2477
KAB10000871-0100 | LSOH FTP KAT. 5e 4x2x0,50 bezhalogenowy | 3060
KAB10000871-0305 | LSOH FTP KAT. 5e 4x2x0,50 bezhalogenowy | 3060
KAB10000871-0500 | LSOH FTP KAT. 5e 4x2x0,50 bezhalogenowy | 3060
KAB10000871-1000 | LSOH FTP KAT. 5e 4x2x0,50 bezhalogenowy | 3060
KAB10000872-0100 | LSOH UTP KAT. 6 4x2x0,60 bezhalogenowy | 3447
KAB10000872-0305 | LSOH UTP KAT. 6 4x2x0,60 bezhalogenowy | 3447
KAB10000872-0500 | LSOH UTP KAT. 6 4x2x0,60 bezhalogenowy | 3447
KAB10000872-1000 | LSOH UTP KAT. 6 4x2x0,60 bezhalogenowy | 3447
KAB10011076-0305 | ZAMEL UTP KAT. 6 4x2x0,60 SZR | 2300
KAB10001008-0100 | UTP KAT. 6 4x2x0,60 SZARY | 3329
KAB10001008-0305 | UTP KAT. 6 4x2x0,60 SZARY | 3329
KAB10001008-0500 | UTP KAT. 6 4x2x0,60 SZARY | 3329
KAB10001008-1000 | UTP KAT. 6 4x2x0,60 SZARY | 3329
KAB10000657-0100 | YTKSY 10x2x0,50 BIAŁY | 4542
KAB10000657-0500 | YTKSY 10x2x0,50 BIAŁY | 4542
KAB10000657-1000 | YTKSY 10x2x0,50 BIAŁY | 4542
KAB10000660-0100 | YTKSY 1x2x0,50 BIAŁY | 635
KAB10000660-0500 | YTKSY 1x2x0,50 BIAŁY | 635
KAB10000660-0800 | YTKSY 1x2x0,50 BIAŁY | 635
KAB10000660-1000 | YTKSY 1x2x0,50 BIAŁY | 635
KAB10000662-0100 | YTKSY 1x4x0,50 BIAŁY | 1134
KAB10000662-0500 | YTKSY 1x4x0,50 BIAŁY | 1134
KAB10000662-1000 | YTKSY 1x4x0,50 BIAŁY | 1134
KAB10000665-0100 | YTKSY 2x2x0,50 BIAŁY | 1143
KAB10000665-0500 | YTKSY 2x2x0,50 BIAŁY | 1143
KAB10000665-1000 | YTKSY 2x2x0,50 BIAŁY | 1143
KAB10000668-0100 | YTKSY 3x2x0,5 BIAŁY | 1689
KAB10000668-0500 | YTKSY 3x2x0,5 BIAŁY | 1689
KAB10000668-1000 | YTKSY 3x2x0,5 BIAŁY | 1689
KAB10000669-0100 | YTKSY 4x2x0,50 BIAŁY | 2064
KAB10000669-0500 | YTKSY 4x2x0,50 BIAŁY | 2064
KAB10000669-1000 | YTKSY 4x2x0,50 BIAŁY | 2064
KAB10000670-0100 | YTKSY 5x2x0,50 BIAŁY | 2503
KAB10000670-0500 | YTKSY 5x2x0,50 BIAŁY | 2503
KAB10000670-1000 | YTKSY 5x2x0,50 BIAŁY | 2503
KAB10000671-0100 | YTKSY 6x2x0,50 BIAŁY | 2947
KAB10000671-0500 | YTKSY 6x2x0,50 BIAŁY | 2947
KAB10000671-1000 | YTKSY 6x2x0,50 BIAŁY | 2947
KAB10000672-0100 | YTKSY 7x2x0,50 BIAŁY | 3300
KAB10000672-0500 | YTKSY 7x2x0,50 BIAŁY | 3300
KAB10000672-1000 | YTKSY 7x2x0,50 BIAŁY | 3300
KAB10000673-0100 | YTKSY 8x2x0,50 BIAŁY | 3741
KAB10000673-0500 | YTKSY 8x2x0,50 BIAŁY | 3741
KAB10000673-1000 | YTKSY 8x2x0,50 BIAŁY | 3741
KAB10000674-0100 | YTKSYekw 10x2x0,50 BIAŁY | 4805
KAB10000674-0500 | YTKSYekw 10x2x0,50 BIAŁY | 4805
KAB10000674-1000 | YTKSYekw 10x2x0,50 BIAŁY | 4805
KAB10000677-0100 | YTKSYekw 1x2x0,50 BIAŁY | 868
KAB10000677-0500 | YTKSYekw 1x2x0,50 BIAŁY | 868
KAB10000677-1000 | YTKSYekw 1x2x0,50 BIAŁY | 868
KAB10000678-0100 | YTKSYekw 1x4x0,50 BIAŁY | 1299
KAB10000678-0500 | YTKSYekw 1x4x0,50 BIAŁY | 1299
KAB10000678-1000 | YTKSYekw 1x4x0,50 BIAŁY | 1299
KAB10000682-0100 | YTKSYekw 2x2x0,50 BIAŁY | 1347
KAB10000682-0500 | YTKSYekw 2x2x0,50 BIAŁY | 1347
KAB10000682-1000 | YTKSYekw 2x2x0,50 BIAŁY | 1347
KAB10000685-0100 | YTKSYekw 3x2x0,50 BIAŁY | 1798
KAB10000685-0500 | YTKSYekw 3x2x0,50 BIAŁY | 1798
KAB10000685-1000 | YTKSYekw 3x2x0,50 BIAŁY | 1798
KAB10000686-0100 | YTKSYekw 4x2x0,50 BIAŁY | 2239
KAB10000686-0500 | YTKSYekw 4x2x0,50 BIAŁY | 2239
KAB10000686-1000 | YTKSYekw 4x2x0,50 BIAŁY | 2239
KAB10000687-0100 | YTKSYekw 5x2x0,50 BIAŁY | 2721
KAB10000687-0500 | YTKSYekw 5x2x0,50 BIAŁY | 2721
KAB10000687-1000 | YTKSYekw 5x2x0,50 BIAŁY | 2721
KAB10000689-0100 | YTKSYekw 6x2x0,50 BIAŁY | 3177
KAB10000689-0500 | YTKSYekw 6x2x0,50 BIAŁY | 3177
KAB10000689-1000 | YTKSYekw 6x2x0,50 BIAŁY | 3177
KAB10000690-0100 | YTKSYekw 7x2x0,50 BIAŁY | 3600
KAB10000690-0500 | YTKSYekw 7x2x0,50 BIAŁY | 3600
KAB10000690-1000 | YTKSYekw 7x2x0,50 BIAŁY | 3600
KAB10000691-0100 | YTKSYekw 8x2x0,50 BIAŁY | 4068
KAB10000691-0500 | YTKSYekw 8x2x0,50 BIAŁY | 4068
KAB10000691-1000 | YTKSYekw 8x2x0,50 BIAŁY | 4068
KAB10000880-0100 | YTKSY 3x2x0,8 BIAŁY | 3655
KAB10000880-0500 | YTKSY 3x2x0,8 BIAŁY | 3655
KAB10000880-1000 | YTKSY 3x2x0,8 BIAŁY | 3655
KAB10000661-0100 | YTKSY 1x2x0,80 BIAŁY | 1380
KAB10000661-0500 | YTKSY 1x2x0,80 BIAŁY | 1380
KAB10000661-1000 | YTKSY 1x2x0,80 BIAŁY | 1380
KAB10000666-0100 | YTKSY 2x2x0,80 BIAŁY | 2534
KAB10000666-0500 | YTKSY 2x2x0,80 BIAŁY | 2534
KAB10000666-1000 | YTKSY 2x2x0,80 BIAŁY | 2534
KAB10000679-0100 | YTKSYekw 1x4x0,80 BIAŁY | 2667
KAB10000679-0500 | YTKSYekw 1x4x0,80 BIAŁY | 2667
KAB10000679-1000 | YTKSYekw 1x4x0,80 BIAŁY | 2667
KAB10000683-0100 | YTKSYekw 2x2x0,80 BIAŁY | 2797
KAB10000683-0500 | YTKSYekw 2x2x0,80 BIAŁY | 2797
KAB10000683-1000 | YTKSYekw 2x2x0,80 BIAŁY | 2797
KAB10000688-0100 | YTKSYekw 5x2x0,80 BIAŁY | 6164
KAB10000688-0500 | YTKSYekw 5x2x0,80 BIAŁY | 6164
KAB10000688-1000 | YTKSYekw 5x2x0,80 BIAŁY | 6164
KAB10000730-0100 | YTKSY 5x2x0,80 BIAŁY | 5897
KAB10000730-0500 | YTKSY 5x2x0,80 BIAŁY | 5897
KAB10000730-1000 | YTKSY 5x2x0,80 BIAŁY | 5897
KAB10000874-0100 | YTKSYekw 1x2x0,80 BIAŁY | 1645
KAB10000874-0500 | YTKSYekw 1x2x0,80 BIAŁY | 1645
KAB10000874-1000 | YTKSYekw 1x2x0,80 BIAŁY | 1645
KAB10000879-0100 | YTKSY 1x4x0,80 BIAŁY | 2442
KAB10000879-0500 | YTKSY 1x4x0,80 BIAŁY | 2442
KAB10000879-1000 | YTKSY 1x4x0,80 BIAŁY | 2442
KAB10000881-0100 | YTKSYekw 3x2x0,80 BIAŁY | 3914
KAB10000881-0500 | YTKSYekw 3x2x0,80 BIAŁY | 3914
KAB10000881-1000 | YTKSYekw 3x2x0,80 BIAŁY | 3914
KAB10000490-0100 | YnTKSY 1x2x0,80 CZERWONY | 1531
KAB10000490-0500 | YnTKSY 1x2x0,80 CZERWONY | 1531
KAB10000490-1000 | YnTKSY 1x2x0,80 CZERWONY | 1531
KAB10000491-0100 | YnTKSY 1x2x1,00 CZERWONY | 2174
KAB10000491-0500 | YnTKSY 1x2x1,00 CZERWONY | 2174
KAB10000491-1000 | YnTKSY 1x2x1,00 CZERWONY | 2174
KAB10000493-0100 | YnTKSY 1x4x0,80 CZERWONY | 2681
KAB10000493-0500 | YnTKSY 1x4x0,80 CZERWONY | 2681
KAB10000493-1000 | YnTKSY 1x4x0,80 CZERWONY | 2681
KAB10000494-0100 | YnTKSY 2x2x0,80 CZERWONY | 2800
KAB10000494-0500 | YnTKSY 2x2x0,80 CZERWONY | 2800
KAB10000494-1000 | YnTKSY 2x2x0,80 CZERWONY | 2800
KAB10000495-0100 | YnTKSY 4x2x0,80 CZERWONY | 5281
KAB10000495-0500 | YnTKSY 4x2x0,80 CZERWONY | 5281
KAB10000495-1000 | YnTKSY 4x2x0,80 CZERWONY | 5281
KAB10000497-0100 | YnTKSYekw 1x2x1,00 CZERWONY | 2383
KAB10000497-0500 | YnTKSYekw 1x2x1,00 CZERWONY | 2383
KAB10000497-1000 | YnTKSYekw 1x2x1,00 CZERWONY | 2383
KAB10000500-0100 | YnTKSYekw 3x2x0,80 CZERWONY | 4466
KAB10000500-0500 | YnTKSYekw 3x2x0,80 CZERWONY | 4466
KAB10000500-1000 | YnTKSYekw 3x2x0,80 CZERWONY | 4466
KAB10000501-0100 | YnTKSYekw 4x2x0,80 CZERWONY | 5668
KAB10000501-0500 | YnTKSYekw 4x2x0,80 CZERWONY | 5668
KAB10000501-1000 | YnTKSYekw 4x2x0,80 CZERWONY | 5668
KAB10000882-0100 | YnTKSY 3x2x0,80 CZERWONY | 3973
KAB10000882-0500 | YnTKSY 3x2x0,80 CZERWONY | 3973
KAB10000882-1000 | YnTKSY 3x2x0,80 CZERWONY | 3973
KAB10000883-0100 | YnTKSYekw 1x4x0,80 CZERWONY | 2932
KAB10000883-0500 | YnTKSYekw 1x4x0,80 CZERWONY | 2932
KAB10000883-1000 | YnTKSYekw 1x4x0,80 CZERWONY | 2932
KAB10001010-0100 | YnTKSYekw 1x2x0,80 CZERWONY | 1824
KAB10001010-0500 | YnTKSYekw 1x2x0,80 CZERWONY | 1824
KAB10001010-1000 | YnTKSYekw 1x2x0,80 CZERWONY | 1824
KAB10001011-0100 | YnTKSYekw 2x2x0,80 CZERWONY | 3136
KAB10001011-0500 | YnTKSYekw 2x2x0,80 CZERWONY | 3136
KAB10001011-1000 | YnTKSYekw 2x2x0,80 CZERWONY | 3136
KAB10000099-0100 | H05VV-F 2x0,75 BIAŁY | 2424
KAB10000099-0500 | H05VV-F 2x0,75 BIAŁY | 2424
KAB10000099-1000 | H05VV-F 2x0,75 BIAŁY | 2424
KAB10000100-0100 | H05VV-F 2x0,75 CZARNY | 2438
KAB10000100-0500 | H05VV-F 2x0,75 CZARNY | 2438
KAB10000100-1000 | H05VV-F 2x0,75 CZARNY | 2438
KAB10000107-0100 | H05VV-F 3G 0,75 BIAŁY | 3279
KAB10000107-0500 | H05VV-F 3G 0,75 BIAŁY | 3279
KAB10000107-1000 | H05VV-F 3G 0,75 BIAŁY | 3279
KAB10000108-0100 | H05VV-F 3G 0,75 CZARNY | 3292
KAB10000108-0500 | H05VV-F 3G 0,75 CZARNY | 3292
KAB10000108-1000 | H05VV-F 3G 0,75 CZARNY | 3292
KAB10000115-0100 | H05VV-F 4G 0,75 BIAŁY | 4263
KAB10000115-0500 | H05VV-F 4G 0,75 BIAŁY | 4263
KAB10000115-1000 | H05VV-F 4G 0,75 BIAŁY | 4263
KAB10000116-0100 | H05VV-F 4G 0,75 CZARNY | 4290
KAB10000116-0500 | H05VV-F 4G 0,75 CZARNY | 4290
KAB10000116-1000 | H05VV-F 4G 0,75 CZARNY | 4290
KAB10000123-0100 | H05VV-F 5G 0,75 BIAŁY | 5391
KAB10000123-0500 | H05VV-F 5G 0,75 BIAŁY | 5391
KAB10000123-1000 | H05VV-F 5G 0,75 BIAŁY | 5391
KAB10000124-0100 | H05VV-F 5G 0,75 CZARNY | 5409
KAB10000124-0500 | H05VV-F 5G 0,75 CZARNY | 5409
KAB10000124-1000 | H05VV-F 5G 0,75 CZARNY | 5409
KAB10000101-0100 | H05VV-F 2x1,00 BIAŁY | 3003
KAB10000101-0500 | H05VV-F 2x1,00 BIAŁY | 3003
KAB10000101-1000 | H05VV-F 2x1,00 BIAŁY | 3003
KAB10000102-0100 | H05VV-F 2x1,00 CZARNY | 3018
KAB10000102-0500 | H05VV-F 2x1,00 CZARNY | 3018
KAB10000102-1000 | H05VV-F 2x1,00 CZARNY | 3018
KAB10000109-0100 | H05VV-F 3G 1,00 BIAŁY | 4088
KAB10000109-0500 | H05VV-F 3G 1,00 BIAŁY | 4088
KAB10000109-1000 | H05VV-F 3G 1,00 BIAŁY | 4088
KAB10000110-0100 | H05VV-F 3G 1,00 CZARNY | 4117
KAB10000110-0500 | H05VV-F 3G 1,00 CZARNY | 4117
KAB10000110-1000 | H05VV-F 3G 1,00 CZARNY | 4117
KAB10000110-ODCB | H05VV-F 3G 1,00 CZARNY | 4117
KAB10000117-0100 | H05VV-F 4G 1,00 BIAŁY | 5314
KAB10000117-0500 | H05VV-F 4G 1,00 BIAŁY | 5314
KAB10000117-1000 | H05VV-F 4G 1,00 BIAŁY | 5314
KAB10000118-0100 | H05VV-F 4G 1,00 CZARNY | 5356
KAB10000118-0500 | H05VV-F 4G 1,00 CZARNY | 5356
KAB10000118-1000 | H05VV-F 4G 1,00 CZARNY | 5356
KAB10000125-0100 | H05VV-F 5G 1,00 BIAŁY | 6672
KAB10000125-0500 | H05VV-F 5G 1,00 BIAŁY | 6672
KAB10000125-1000 | H05VV-F 5G 1,00 BIAŁY | 6672
KAB10000126-0100 | H05VV-F 5G 1,00 CZARNY | 6691
KAB10000126-0500 | H05VV-F 5G 1,00 CZARNY | 6691
KAB10000126-1000 | H05VV-F 5G 1,00 CZARNY | 6691
KAB10000103-0100 | H05VV-F 2x1,50 BIAŁY | 4091
KAB10000103-0500 | H05VV-F 2x1,50 BIAŁY | 4091
KAB10000103-1000 | H05VV-F 2x1,50 BIAŁY | 4091
KAB10000104-0100 | H05VV-F 2x1,50 CZARNY | 4110
KAB10000104-0500 | H05VV-F 2x1,50 CZARNY | 4110
KAB10000104-0600 | H05VV-F 2x1,50 CZARNY | 4110
KAB10000104-1000 | H05VV-F 2x1,50 CZARNY | 4110
KAB10000111-0100 | H05VV-F 3G 1,50 BIAŁY | 5777
KAB10000111-0500 | H05VV-F 3G 1,50 BIAŁY | 5777
KAB10000111-0700 | H05VV-F 3G 1,50 BIAŁY | 5777
KAB10000111-1000 | H05VV-F 3G 1,50 BIAŁY | 5777
KAB10000112-0100 | H05VV-F 3G 1,50 CZARNY | 5797
KAB10000112-0500 | H05VV-F 3G 1,50 CZARNY | 5797
KAB10000112-1000 | H05VV-F 3G 1,50 CZARNY | 5797
KAB10000112-ODCB | H05VV-F 3G 1,50 CZARNY | 5797
KAB10000119-0100 | H05VV-F 4G 1,50 BIAŁY | 7568
KAB10000119-0500 | H05VV-F 4G 1,50 BIAŁY | 7568
KAB10000119-1000 | H05VV-F 4G 1,50 BIAŁY | 7568
KAB10000120-0100 | H05VV-F 4G 1,50 CZARNY | 7592
KAB10000120-0500 | H05VV-F 4G 1,50 CZARNY | 7592
KAB10000120-1000 | H05VV-F 4G 1,50 CZARNY | 7592
KAB10000127-0100 | H05VV-F 5G 1,50 BIAŁY | 9572
KAB10000127-0500 | H05VV-F 5G 1,50 BIAŁY | 9572
KAB10000127-1000 | H05VV-F 5G 1,50 BIAŁY | 9572
KAB10000128-0100 | H05VV-F 5G 1,50 CZARNY | 9601
KAB10000128-0500 | H05VV-F 5G 1,50 CZARNY | 9601
KAB10000128-1000 | H05VV-F 5G 1,50 CZARNY | 9601
KAB10000105-0100 | H05VV-F 2x2,50 BIAŁY | 6345
KAB10000105-0500 | H05VV-F 2x2,50 BIAŁY | 6345
KAB10000105-1000 | H05VV-F 2x2,50 BIAŁY | 6345
KAB10000106-0100 | H05VV-F 2x2,50 CZARNY | 6373
KAB10000106-0500 | H05VV-F 2x2,50 CZARNY | 6373
KAB10000106-1000 | H05VV-F 2x2,50 CZARNY | 6373
KAB10000113-0100 | H05VV-F 3G 2,50 BIAŁY | 8933
KAB10000113-0500 | H05VV-F 3G 2,50 BIAŁY | 8933
KAB10000113-1000 | H05VV-F 3G 2,50 BIAŁY | 8933
KAB10000114-0100 | H05VV-F 3G 2,50 CZARNY | 9056
KAB10000114-0500 | H05VV-F 3G 2,50 CZARNY | 9056
KAB10000114-1000 | H05VV-F 3G 2,50 CZARNY | 9056
KAB10000121-0100 | H05VV-F 4G 2,50 BIAŁY | 11895
KAB10000121-0500 | H05VV-F 4G 2,50 BIAŁY | 11895
KAB10000121-1000 | H05VV-F 4G 2,50 BIAŁY | 11895
KAB10000122-0100 | H05VV-F 4G 2,50 CZARNY | 11926
KAB10000122-0500 | H05VV-F 4G 2,50 CZARNY | 11926
KAB10000122-1000 | H05VV-F 4G 2,50 CZARNY | 11926
KAB10000129-0030 | H05VV-F 5G 2,50 BIAŁY | 14897
KAB10000129-0100 | H05VV-F 5G 2,50 BIAŁY | 14897
KAB10000129-0500 | H05VV-F 5G 2,50 BIAŁY | 14897
KAB10000129-1000 | H05VV-F 5G 2,50 BIAŁY | 14897
KAB10000129-ODCB | H05VV-F 5G 2,50 BIAŁY | 14897
KAB10000130-0100 | H05VV-F 5G 2,50 CZARNY | 14934
KAB10000130-0500 | H05VV-F 5G 2,50 CZARNY | 14934
KAB10000130-1000 | H05VV-F 5G 2,50 CZARNY | 14934
KAB10002044-0100 | H05VV-F 2x4 BIAŁY | 9103
KAB10002045-0100 | H05VV-F 3G 4 BIAŁY | 13450
KAB10002048-0100 | H05VV-F 4G 4 BIAŁY | 17739
KAB10002048-0500 | H05VV-F 4G 4 BIAŁY | 17739
KAB10002051-0100 | H05VV-F 5G 4 BIAŁY | 22364
KAB10002051-0500 | H05VV-F 5G 4 BIAŁY | 22364
KAB10002046-0100 | 05VV-F 3G 6 BIAŁY | 19421
KAB10002049-0100 | 05VV-F 4G 6 BIAŁY | 25794
KAB10002049-0500 | 05VV-F 4G 6 BIAŁY | 25794
KAB10002052-0100 | 05VV-F 5G 6 BIAŁY | 32516
KAB10002052-0500 | 05VV-F 5G 6 BIAŁY | 32516
KAB10002047-0100 | 05VV-F 3G 10 BIAŁY | 33064
KAB10002050-0500 | 05VV-F 4G 10 BIAŁY | 43832
KAB10002053-0500 | 05VV-F 5G 10 BIAŁY | 54849
MTC10000201-WUN | MOD-10 | 330
MTC10000202-WUN | MOD-15 | 375
MTC10000203-WUN | MOD-20 | 445
MTC10000204-WUN | MOD-25 | 540
MTC10000205-WUN | MOD-30 | 590
MTC10000206-WUN | MOD-40 | 699
MTC10000207-WUN | MOD-50 | 810
MTC10000208-WUN | MOJ-10 | 360
MTC10000209-WUN | MOJ-15 | 445
MTC10000210-WUN | MOJ-20 | 550
MTC10000211-WUN | MOJ-25 | 620
MTC10000212-WUN | MOJ-30 | 720
MTC10000425-WUN | MOJ-35 | 790
MTC10000213-WUN | MOJ-40 | 820
MTC10000214-WUN | MOJ-50 | 990
MTC10000215-WUN | STANDARD TYP: ZOD-10 | 530
MTC10000216-WUN | STANDARD TYP: ZOD-15 | 575
MTC10000217-WUN | STANDARD TYP: ZOD-20 | 600
MTC10000218-WUN | STANDARD TYP: ZOD-25 | 660
MTC10000219-WUN | STANDARD TYP: ZOD-30 | 690
MTC10000220-WUN | STANDARD TYP: ZOD-40 | 840
MTC10000221-WUN | STANDARD TYP: ZOD-50 | 950
MTC10000222-WUN | STANDARD-PLUS TYP: ZOJ-10 | 570
MTC10000223-WUN | STANDARD-PLUS TYP: ZOJ-15 | 650
MTC10000224-WUN | STANDARD-PLUS TYP: ZOJ-20 | 755
MTC10000225-WUN | STANDARD-PLUS TYP: ZOJ-25 | 820
MTC10000226-WUN | STANDARD-PLUS TYP: ZOJ-30 | 895
MTC10000227-WUN | STANDARD-PLUS TYP: ZOJ-40 | 1020
MTC10000228-WUN | STANDARD-PLUS TYP: ZOJ-50 | 1190
MTC10000287-WUN | RTD-01 | 540
MTC10000289-WUN | RTD-02-BIA | 358
MTC10000292-WUN | RTD-02-CZN | 358
MTC10000351-WUN | MOJ-60 | 1080
MTC10000352-WUN | MOJ-70 | 1160
MTC10000353-WUN | MOJ-80 | 1250
MTC10000354-WUN | MOJ-105 | 1590
MTC10000355-WUN | MOJ-125 | 1790
MTC10000356-WUN | MOJ-150 | 2100
MTC10000357-WUN | FGP-80/0,5x1 | 199
MTC10000358-WUN | ZM-02 | 90
MTC10000426-WUN | ZM-03 | 30
MTC10000359-WUN | FGP-80/0,5x2 | 250
MTC10000360-WUN | FGP-80/0,5x3 | 280
MTC10000361-WUN | FGP-80/0,5x4 | 320
MTC10000362-WUN | FGP-80/0,5x5 | 370
MTC10000363-WUN | FGP-80/0,5x6 | 395
MTC10000364-WUN | FGP-80/0,5x7 | 445
MTC10000365-WUN | FGP-80/0,5x8 | 460
MTC10000366-WUN | FGP-80/0,5x9 | 505
MTC10000367-WUN | FGP-80/0,5x10 | 540
MTC10000368-WUN | FGP 80 | 73
MTC10000421-WUN | FGP-140 | 76
MTC10000377-WUN | RTW-01 Biały | 530
MTC10000378-WUN | RTW-Czarny | 550
MTC10000402-WUN | RTS-01A | 220
MTC10000408-WUN | RTP-04 | 290
MTC10000410-WUN | FGP-140/0,5x1 | 215
MTC10000411-WUN | FGP-140/0,5x2 | 275
MTC10000412-WUN | FGP-140/0,5x3 | 310
MTC10000413-WUN | FGP-140/0,5x4 | 360
MTC10000414-WUN | FGP-140/0,5x5 | 420
MTC10000415-WUN | FGP-140/0,5x6 | 455
MTC10000416-WUN | FGP-140/0,5x7 | 506
MTC10000417-WUN | FGP-140/0,5x8 | 540
MTC10000418-WUN | FGP-140/0,5x9 | 595
MTC10000419-WUN | FGP-140/0,5x10 | 638
MTC10000229-WUN | GP-SR/17 | 30500
MTC10000236-WUN | GP-SR/25 | 30800
MTC10000237-WUN | TMS-01 | 55
MTC10000253-WUN | EM524 90 | 2100
MTC10000254-WUN | EM524 89 | 1650
MTC10000255-WUN | ESD524 003 | 535
MTC10000256-WUN | TFD524 004 | 162
MTC10000257-WUN | ESF524 001 | 1030
MTC10000258-WUN | TFF524 002 | 995
MTC10000266-WUN | UTR-20 | 668
MTC10000267-WUN | F-891000 | 115
MTC10000268-WUN | KRS-01 | 77
MTC10000269-WUN | LS-01 | 170
MTC10000270-WUN | ZW-01 | 45
MTC10000271-WUN | TMW-01 | 35
MTC10000272-WUN | ZM-01 | 60
MTC10000273-WUN | KRU-01 | 94
MTC10000422-WUN | GMG-01 | 450
MTC10000423-WUN | GMG-02 | 650
MTC10000276-WUN | GPRN-50/18 | 520
MTC10000277-WUN | GPRN-60/18 | 600
MTC10000278-WUN | GPRN-70/18 | 660
MTC10000279-WUN | GPRN-80/18 | 780
MTC10000280-WUN | GPRN-90/18 | 900
MTC10000281-WUN | GPRN-100/18 | 1020
MTC10000282-WUN | GPSY-60,0/20 | 495
MTC10000283-WUN | GPSY-70,0/20 | 550
MTC10000284-WUN | GPSY-80,0/20 | 695
MTC10000285-WUN | GPSY-90,0/20 | 790
MTC10000286-WUN | GPSY-100,0/20 | 830
MTC10000291-WUN | GPRU-2/15 | 195
MTC10000301-WUN | GPSY-9,5/20 | 220
MTC10000302-WUN | GPSY-15,0/20 | 245
MTC10000303-WUN | GPSY-22,0/20 | 290
MTC10000304-WUN | GPSY-26,5/20 | 320
MTC10000305-WUN | GPSY-40,5/20 | 410
MTC10000306-WUN | GPSY-51,0/20 | 470
MTC10000311-WUN | GMPD-20/300 | 370
MTC10000312-WUN | GMPD-30/300 | 465
MTC10000313-WUN | GMPD-40/300 | 540
MTC10000314-WUN | GMPD-50/300 | 710
MTC10000315-WUN | GMPD-60/300 | 880
MTC10000321-WUN | GPRN-12/18 | 280
MTC10000322-WUN | GPRN-18/18 | 310
MTC10000323-WUN | GPRN-24/18 | 380
MTC10000324-WUN | GPRN-29/18 | 420
MTC10000325-WUN | GPRN-36/18 | 510
MTC10000326-WUN | GPRN-43/18 | 495
MTC10000331-WUN | GPRU-4/18 | 250
MTC10000332-WUN | GPRU-6/18 | 250
MTC10000333-WUN | GPRU-10/18 | 270
MTC10000334-WUN | GPRU-14,5/18 | 280
MTC10000335-WUN | GPRU-20,5/18 | 330
MTC10000369-WUN | GMPD-70/300 | 995
MTC10000370-WUN | GMPD-80/300 | 1230
MTC10000371-WUN | GMPD-100/300 | 1710
MTC10000372-WUN | TAS-01 | 50
MTC10000379-WUN | GPSY-24/30 | 390
MTC10000380-WUN | GPSY-33/30 | 520
MTC10000381-WUN | GPSY-39/30 | 570
MTC10000382-WUN | GPSY-54/30 | 735
MTC10000383-WUN | GPSY-62/30 | 850
MTC10000384-WUN | GPSY-78/30 | 940
MTC10000385-WUN | GPSY-91/30 | 1280
MTC10000386-WUN | GPSY-100/30 | 1360
MTC10000387-WUN | GPSY-110/30 | 1250
MTC10000388-WUN | GPSY-120/30 | 1625
MTC10000389-WUN | GPSY-130/30 | 1700
PRW10000296-WPL | SP2,5(2X0,50)BIA | 6.7
PRW10000298-WPL | SP2,5(2X0,50)BZB | 9.6
PRW10000299-WPL | SP2,5(2X0,50)CZN | 6.7
PRW10000301-WPL | SP2,5(2X0,75)BIA | 8.3
PRW10000302-WPL | SP2,5(2X0,75)BRA | 9
PRW10000303-WPL | SP2,5(2X0,75)BZB | 11.6
PRW10000304-WPL | SP2,5(2X0,75)CZN | 8.4
PRW10000306-WPL | SP2,5(2X0,75)SRB | 9.7
PRW10000308-WPL | SP2,5(2X0,75)ZLT | 9.5
PRW10000309-WPL | SP3,0(2X0,75)BIA | 9.5
PRW10000310-WPL | SP3,0(2X0,75)BRA | 10.3
PRW10000311-WPL | SP3,0(2X0,75)BZB | 13.5
PRW10000312-WPL | SP3,0(2X0,75)CZN | 9.5
PRW10000315-WPL | SP3,0(2X0,75)SRB | 10.5
PRW10000317-WPL | SP3,0(2X0,75)ZLT | 10.3
PRW10000321-WPL | SP3,5(2X0,75)CZN | 11.2
PRW10000324-WPL | SP4,0(2X0,75)BIA | 11.9
PRW10000326-WPL | SP4,0(2X0,75)BZB | 17.6
PRW10000327-WPL | SP4,0(2X0,75)CZN | 11.9
PRW10000329-WPL | SP4,0(2X0,75)SRB | 13.1
PRW10000330-WPL | SP4,0(2X0,75)ZLT | 12.8
PRW10000335-WPL | SP5,0(2X0,75)BIA | 14.1
PRW10000336-WPL | SP5,0(2X0,75)BRA | 15.1
PRW10000337-WPL | SP5,0(2X0,75)BZB | 20.6
PRW10000338-WPL | SP5,0(2X0,75)CZN | 14.1
PRW10000340-WPL | SP5,0(2X0,75)SRB | 15.6
PRW10000342-WPL | SP5,0(2X0,75)ZLT | 15.3
PRW10000105-WPL | SP/W1,5(2X0,50)BIA | 8.9
PRW10000106-WPL | SP/W1,5(2X0,50)BRA | 9.5
PRW10000107-WPL | SP/W1,5(2X0,50)BZB | 11.9
PRW10000108-WPL | SP/W1,5(2X0,50)CZN | 8.8
PRW10000111-WPL | SP/W1,5(2X0,50)SRB | 9.8
PRW10000113-WPL | SP/W1,5(2X0,50)ZLT | 9.6
PRW10000114-WPL | SP/W1,5(2X0,75)BIA | 9.3
PRW10000115-WPL | SP/W1,5(2X0,75)CZN | 9.3
PRW10000118-WPL | SP/W1,6(2X0,50)BIA | 8.9
PRW10000119-WPL | SP/W1,6(2X0,50)BRA | 9.6
PRW10000121-WPL | SP/W1,6(2X0,50)CZN | 8.8
PRW10000134-WPL | SP/W1,9(2X0,50)BIA | 9.5
PRW10000135-WPL | SP/W1,9(2X0,50)BRA | 10.1
PRW10000136-WPL | SP/W1,9(2X0,50)BZB | 12.9
PRW10000137-WPL | SP/W1,9(2X0,50)CZN | 9.4
PRW10000140-WPL | SP/W1,9(2X0,50)SRB | 10.3
PRW10000142-WPL | SP/W1,9(2X0,50)ZLT | 10.2
PRW10000143-WPL | SP/W1,9(2X0,75)BIA | 10
PRW10000144-WPL | SP/W1,9(2X0,75)BRA | 10.6
PRW10000145-WPL | SP/W1,9(2X0,75)BZB | 14
PRW10000146-WPL | SP/W1,9(2X0,75)CZN | 10
PRW10000147-WPL | SP/W1,9(2X0,75)ZLT | 10.5
PRW10000148-WPL | SP/W2,0(2X0,50)BIA | 9.5
PRW10000149-WPL | SP/W2,0(2X0,50)BRA | 10.2
PRW10000150-WPL | SP/W2,0(2X0,50)BZB | 12.8
PRW10000151-WPL | SP/W2,0(2X0,50)CZN | 9.5
PRW10000152-WPL | SP/W2,0(2X0,50)SRB | 10.4
PRW10000153-WPL | SP/W2,0(2X0,50)ZLT | 10.3
PRW10000154-WPL | SP/W2,0(2X0,75)BIA | 10.3
PRW10000155-WPL | SP/W2,0(2X0,75)BZB | 14.2
PRW10000156-WPL | SP/W2,0(2X0,75)CZN | 10.2
PRW10000158-WPL | SP/W2,0(2X0,75)SRB | 11.2
PRW10000159-WPL | SP/W2,0(2X0,75)ZLT | 11.1
PRW10000160-WPL | SP/W2,5(2X0,50)BZB | 14.4
PRW10000161-WPL | SP/W2,5(2X0,50)CZN | 10.1
PRW10000162-WPL | SP/W2,5(2X0,50)SRB | 11.2
PRW10000164-WPL | SP/W2,5(2X0,75)BIA | 11.2
PRW10000165-WPL | SP/W2,5(2X0,75)BRA | 11.9
PRW10000166-WPL | SP/W2,5(2X0,75)BZB | 17.4
PRW10000167-WPL | SP/W2,5(2X0,75)CZN | 11.2
PRW10000168-WPL | SP/W2,5(2X0,75)SRB | 12.2
PRW10000169-WPL | SP/W2,5(2X0,75)ZLT | 11.9
PRW10000171-WPL | SP/W3,0(2X0,75)BIA | 13
PRW10000172-WPL | SP/W3,0(2X0,75)BRA | 13.8
PRW10000173-WPL | SP/W3,0(2X0,75)BZB | 17.2
PRW10000174-WPL | SP/W3,0(2X0,75)CZN | 12.9
PRW10000175-WPL | SP/W3,0(2X0,75)SRB | 14
PRW10000177-WPL | SP/W3,0(2X0,75)ZLT | 13.8
PRW10000178-WPL | SP/W3,5(2X0,75)BIA | 13.7
PRW10000182-WPL | SP/W4,0(2X0,75)BIA | 14.3
PRW10000184-WPL | SP/W4,0(2X0,75)BZB | 20.2
PRW10000185-WPL | SP/W4,0(2X0,75)CZN | 14.3
PRW10000189-WPL | SP/W5,0(2X0,75)BIA | 17.5
PRW10000190-WPL | SP/W5,0(2X0,75)BRA | 18.3
PRW10000191-WPL | SP/W5,0(2X0,75)BZB | 23.7
PRW10000192-WPL | SP/W5,0(2X0,75)CZN | 17.4
PRW10000193-WPL | SP/W5,0(2X0,75)SRB | 18.7
PRW10000194-WPL | SP/W5,0(2X0,75)ZLT | 18.5
PRW10000195-WPL | SP/WN2,0(2X0,75)BIA | 18.3
PRW10000196-WPL | SP/WN2,0(2X0,75)BRA | 19.9
PRW10000197-WPL | SP/WN2,0(2X0,75)BZB | 21.6
PRW10000198-WPL | SP/WN2,0(2X0,75)CZN | 18
PRW10000199-WPL | SP/WN2,0(2X0,75)SRB | 19.9
PRW10000200-WPL | SP/WN2,0(2X0,75)ZLT | 19.4
PRW10000201-WPL | SP/WN2,5(2X0,75)BIA | 18.6
PRW10000202-WPL | SP/WN2,5(2X0,75)BRA | 20.7
PRW10000203-WPL | SP/WN2,5(2X0,75)BZB | 24
PRW10000204-WPL | SP/WN2,5(2X0,75)CZN | 18.3
PRW10000206-WPL | SP/WN2,5(2X0,75)ZLT | 19.9
PRW10000207-WPL | SP/WN3,0(2X0,75)BIA | 19.3
PRW10000209-WPL | SP/WN3,0(2X0,75)BZB | 24.1
PRW10000210-WPL | SP/WN3,0(2X0,75)CZN | 19
PRW10000211-WPL | SP/WN3,0(2X0,75)SRB | 21.3
PRW10000212-WPL | SP/WN3,0(2X0,75)ZLT | 20.8
PRW10000213-WPL | SP/WN3,5(2X0,75)BIA | 20.6
PRW10000214-WPL | SP/WN3,5(2X0,75)BRA | 22.8
PRW10000215-WPL | SP/WN3,5(2X0,75)BZB | 26.1
PRW10000216-WPL | SP/WN3,5(2X0,75)CZN | 20.9
PRW10000217-WPL | SP/WN3,5(2X0,75)SRB | 22.7
PRW10000218-WPL | SP/WN3,5(2X0,75)ZLT | 22.2
PRW10000219-WPL | SP/WN4,0(2X0,75)BIA | 21.8
PRW10000220-WPL | SP/WN4,0(2X0,75)BRA | 23.6
PRW10000221-WPL | SP/WN4,0(2X0,75)BZB | 27.9
PRW10000222-WPL | SP/WN4,0(2X0,75)CZN | 21.5
PRW10000224-WPL | SP/WN4,0(2X0,75)ZLT | 23.4
PRW10000227-WPL | SP/WN4,5(2X0,75)BZB | 28.9
PRW10000228-WPL | SP/WN4,5(2X0,75)CZN | 22.3
PRW10000230-WPL | SP/WN4,5(2X0,75)ZLT | 24
PRW10000231-WPL | SP/WN5,0(2X0,75)BIA | 23.8
PRW10000234-WPL | SP/WN5,0(2X0,75)CZN | 23.5
PRW10000236-WPL | SP/WN5,0(2X0,75)ZLT | 24.6
PRW10000243-WPL | SP1,5(2X0,50)BIA | 5.3
PRW10000245-WPL | SP1,5(2X0,50)BZB | 7.4
PRW10000246-WPL | SP1,5(2X0,50)CZN | 5.3
PRW10000251-WPL | SP1,5(2X0,50)ZLT | 5.9
PRW10000252-WPL | SP1,5(2X0,75)BIA | 6.4
PRW10000253-WPL | SP1,5(2X0,75)CZN | 6.4
PRW10000255-WPL | SP1,6(2X0,50)BIA | 5.4
PRW10000256-WPL | SP1,6(2X0,50)BRA | 5.9
PRW10000257-WPL | SP1,6(2X0,50)CZN | 5.4
PRW10000261-WPL | SP1,6(2X0,50)ZLT | 5.9
PRW10000265-WPL | SP1,9(2X0,50)BIA | 6.1
PRW10000266-WPL | SP1,9(2X0,50)BRA | 6.6
PRW10000267-WPL | SP1,9(2X0,50)BZB | 8.3
PRW10000268-WPL | SP1,9(2X0,50)CZN | 6.1
PRW10000271-WPL | SP1,9(2X0,50)SRB | 6.9
PRW10000273-WPL | SP1,9(2X0,50)ZLT | 6.7
PRW10000274-WPL | SP1,9(2X0,75)BIA | 6.9
PRW10000275-WPL | SP1,9(2X0,75)BRA | 7.3
PRW10000276-WPL | SP1,9(2X0,75)BZB | 9.2
PRW10000277-WPL | SP1,9(2X0,75)CZN | 6.9
PRW10000279-WPL | SP1,9(2X0,75)ZLT | 7.3
PRW10000280-WPL | SP2,0(2X0,50)BIA | 6.2
PRW10000282-WPL | SP2,0(2X0,50)CZN | 6.2
PRW10000285-WPL | SP2,0(2X0,50)SRB | 7
PRW10000287-WPL | SP2,0(2X0,50)ZLT | 7.9
PRW10000288-WPL | SP2,0(2X0,75)BIA | 7.5
PRW10000289-WPL | SP2,0(2X0,75)BRA | 7.9
PRW10000290-WPL | SP2,0(2X0,75)BZB | 9.8
PRW10000291-WPL | SP2,0(2X0,75)CZN | 7.5
PRW10000292-WPL | SP2,0(2X0,75)SRB | 8.2
PRW10000293-WPL | SP2,0(2X0,75)ZLT | 8