## ZAMEL_Kategorie
idKategoria | idRodzic | nazwa
0.1 | 0 | EXTA FREE - STEROWANIE RADIOWE
1.1 | 0.1 | ZESTAWY STEROWANIA BEZPRZEWODOWEGO
1.2 | 0.1 | NADAJNIKI
1.3 | 0.1 | ODBIORNIKI
1.4 | 0.1 | AKCESORIA I INNE
1.5 | 0.1 | KONTROLERY
1.6 | 0.1 | CZUJNIKI
1.7 | 0.1 | WYŁĄCZNIKI SIECIOWE
0.2 | 0 | EXTA - AUTOMATYKA BUDYNKOWA
2.1 | 0.2 | PRZEKAŹNIKI CZASOWE
2.2 | 0.2 | AKCESORIA
2.3 | 0.2 | WYŁĄCZNIKI ZMIERZCHOWE, AUTOMATY SCHODOWE I ŚCIEMNIACZE
2.4 | 0.2 | PROGRAMATORY CZASOWE, ZEGARY STERUJĄCE
2.5 | 0.2 | WSKAŹNIKI NAPIĘCIA
2.6 | 0.2 | PRZEKAŹNIKI
2.7 | 0.2 | CZUJNIKI ASYMETRII NAPIĘCIA I KOLEJNOŚCI FAZ
2.8 | 0.2 | OGRANICZNIKI MOCY
2.9 | 0.2 | MODUŁY STERUJĄCE I SYGNALIZACYJNE
2.10 | 0.2 | REGULATORY TEMPERATURY
2.11 | 0.2 | STEROWNIKI ROLET
2.12 | 0.2 | TRANSFORMATORY
2.13 | 0.2 | ZASILACZE STABILIZOWANE
2.14 | 0.2 | ZASILACZE IMPULSOWE
2.15 | 0.2 | CZUJNIKI RUCHU
2.16 | 0.2 | LICZNIKI ENERGII ELEKTRYCZNEJ
2.17 | 0.2 | STYCZNIKI
2.18 | 0.2 | MODUŁY BEZPIECZNIKOWE
0.3 | 0 | SUNDI - DZWONKI I GONGI
3.1 | 0.3 | GONGI ELEKTROMECHANICZNE
3.2 | 0.3 | DZWONKI I GONGI ELEKTRONICZNE
3.3 | 0.3 | DZWONKI ELEKTROMECHANICZNE
3.4 | 0.3 | GONGI RUROWE
3.5 | 0.3 | DZWONKI BEZPRZEWODOWE SIECIOWE
3.6 | 0.3 | DZWONKI BEZPRZEWODOWE BATERYJNE
3.7 | 0.3 | PRZYCISKI BEZPRZEWODOWE I AKCESORIA
3.8 | 0.3 | URZĄDZENIA ELEKTRONICZNE Z MOŻLIWOŚCIĄ NAGRYWANIA
3.9 | 0.3 | DZWONKI MECHANICZNE
3.10 | 0.3 | ALARMY BEZPRZEWODOWE
0.4 | 0 | ENTRA - SYSTEMY DOMOFONOWE
4.1 | 0.4 | ZESTAWY DOMOFONOWE
4.2 | 0.4 | ZESTAWY WIDEODOMOFONOWE
4.3 | 0.4 | SYSTEMY ANALOGOWE
4.4 | 0.4 | SYSTEMY CYFROWE
4.5 | 0.4 | SYSTEMY KONTROLI DOSTĘPU
4.6 | 0.4 | UNIFONY I WIDEOUNIFONY
4.7 | 0.4 | OBUDOWY I AKCESORIA
4.8 | 0.4 | SYSTEMY WIDEODOMOFONOWE
0.5 | 0 | GARDI - SYSTEMY BEZPIECZEŃSTWA
5.1 | 0.5 | SYSTEMY TELEWIZJI PRZEMYSŁOWEJ CCTV SERII HX-900
5.2 | 0.5 | ALARMY BEZPRZEWODOWE
5.3 | 0.5 | KAMERY I AKCESORIA
5.4 | 0.5 | CZUJNIKI TLENKU WĘGLA I GAZU
5.5 | 0.5 | SYSTEMY ROZPOZNAWANIA TWARZY I POMIARU TEMPERATURY
0.6 | 0 | STIRO - URZĄDZENIA ZDALNEGO STEROWANIA
6.1 | 0.6 | URZĄDZENIA ZDALNEGO STEROWANIA
0.7 | 0 | YNSTA - WYROBY ELEKTROINSTALACYJNE
7.1 | 0.7 | PRZYCISKI DZWONKOWE
7.2 | 0.7 | WYROBY ELEKTROINSTALACYJNE
0.8 | 0 | EXPO - MATERIAŁY EKSPOZYCYJNE
8.1 | 0.8 | TABLICE DEMONSTRACYJNE Z DZWONKAMI
8.2 | 0.8 | TABLICE DEMONSTRACYJNE Z INNYMI WYROBAMI
8.3 | 0.8 | AKCESORIA
0.9 | 0 | EXTA LIFE - INTELIGENTNY DOM
9.1 | 0.9 | ZESTAWY STEROWANIA BEZPRZEWODOWEGO
9.2 | 0.9 | NADAJNIKI
9.3 | 0.9 | ODBIORNIKI
9.4 | 0.9 | AKCESORIA I INNE
9.5 | 0.9 | KONTROLERY
9.6 | 0.9 | CZUJNIKI
9.7 | 0.9 | WYŁĄCZNIKI SIECIOWE
9.8 | 0.9 | REGULATORY TEMPERATURY OGRZEWANIE
9.9 | 0.9 | LISTWY OGRZEWANIA PODŁOGOWEGO OGRZEWANIE
9.10 | 0.9 | ODBIORNIKI REGULATORÓW TEMPERATURY OGRZEWANIE
9.11 | 0.9 | GŁOWICE TERMOSTATYCZNE OGRZEWANIE
9.12 | 0.9 | ZESTAWY OGRZEWANIE
9.13 | 0.9 | STEROWNIKI POMP OGRZEWANIE
9.14 | 0.9 | URZĄDZENIA WYKONAWCZE OGRZEWANIE
9.15 | 0.9 | AKCESORIA OGRZEWANIE
0.10 | 0 | SUPLA - STEROWANIE WI-FI
10.1 | 0.10 | ODBIORNIKI WI-FI
10.2 | 0.10 | CZUJNIKI
10.3 | 0.10 | ZESTAWY
10.4 | 0.10 | AKCESORIA
10.5 | 0.10 | NADAJNIKI
0.11 | 0 | KONEKTO - OPRAWY SUFITOWE
11.1 | 0.11 | OPRAWY SUFITOWE
11.2 | 0.11 | RAMKI
0.12 | 0 | LEDIX - INTELIGENTNE OŚWIETLENIE LED
12.1 | 0.12 | OPRAWY SCHODOWE
12.2 | 0.12 | STEROWNIKI
12.3 | 0.12 | ZASILACZE LED
12.4 | 0.12 | TRANSFORMATORY ELEKTRONICZNE
12.5 | 0.12 | OPRAWY PRZEMYSŁOWE
12.6 | 0.12 | OŚWIETLENIE DEKORACYJNE
12.7 | 0.12 | NAŚWIETLACZE
12.8 | 0.12 | OPRAWY SUFITOWE LED
0.13 | 0 | EXTA SMART
13.1 | 0.13 | MODUŁ CENTRALNY
13.2 | 0.13 | MODUŁ ROZSZERZEŃ
13.3 | 0.13 | CZUJNIKI

## zamel_cennik_2025
L.P. | Indeks | Indeks z wariantem | Klasa | Nazwa | Jedn. podstawowa | Kategoria dostępności | Ilość | Cena jednostkowa netto/jedn. Handlowa 17.02.2025 | Waluta | VAT | KGO | Jednostka pomocnicza | Ilość w opakowaniu podst. (niepodzielnym) | Grupa bonusowa | Grupa rabatowa | Symbol poprzednika | EDI+N:NM:QL:QC:Q | Kod EAN | Kod EAN opakowanie zbiorcze | Kod EAN poprzednika | Nazwa skrócona | ID Kategoria | Towar prywatny | Uwagi do ceny | Uwagi do j.m. | Ilość w opakowaniu zbiorczym | Czy towar jest na opakowaniu zwrotnym (palety; przekładki itp.) | Min. ilość do zamówienia | Nazwa pliku ze zdjęciem | Nazwa pliku karty kat/pdf | Nazwa pliku cert./pdf | Data ważności cert. | Nazwa pliku atestu/pdf | Data ważności atestu | Opis techniczny | Uwagi | Dostępność | Czas realizacji w dniach | Słowa kluczowe | Klucz do symbolu | Kolor | Waga netto kg | Waga brutto kg | Długość {m} | Szerokość {m} | Wysokość {m} | PKWiU | Kod taryfy celnej | Osoba kontaktowa (techniczna) do produktu | Nazwa skrócona | Indeks z wariantem
2678 | ENT10000466 | ENT10000466-WPL | EC001523 | 10" WIDEOMONITOR IPS HD Z DOTYKOWYM EKRANEM ORAZ BRAMKĄ WIFI / BIAŁY TYP: VP-810WHDWIFI | szt. | A - towar dostępny jest od ręki | 1 | 1742.16 | PLN | 23% | 0.35574 | szt. | 1 | ZAMEL | ENTRA |  | edi | 5903669462231 |  |  |  | 4.6 |  |  |  | 1 |  |  | https://zamel.com/pl-PL/produkty/entra-systemy-domofonowe/monitory/vp-810whdwifi | [11 empty] | BIAŁY | 0.77 | 1.19 | 0.021 | 0.255 | 0.18 | 26.40.34.0 | 8517691000 |  | VP-810WHDWIFI | ENT10000466-WPL
2677 | ENT10000465 | ENT10000465-WPL | EC001523 | 10" WIDEOMONITOR IPS HD Z DOTYKOWYM EKRANEM ORAZ BRAMKĄ WIFI / CZARNY TYP: VP-810BHDWIFI | szt. | A - towar dostępny jest od ręki | 1 | 1742.16 | PLN | 23% | 0.35574 | szt. | 1 | ZAMEL | ENTRA |  | edi | 5903669462194 |  |  |  | 4.6 |  |  |  | 1 |  |  | https://zamel.com/pl-PL/produkty/entra-systemy-domofonowe/monitory/vp-810bhdwifi | [11 empty] | CZARNY | 0.77 | 1.19 | 0.021 | 0.255 | 0.18 | 26.40.34.0 | 8517691000 |  | VP-810BHDWIFI | ENT10000465-WPL
2604 | ENT10000447 | ENT10000447-WPL | EC001523 | 10" WIDEOMONITOR Z DOTYKOWYM EKRANEM / BIAŁY TYP: VP-810WHD | szt. | A - towar dostępny jest od ręki | 1 | 1412.08 | PLN | 23% | 0.35666 | szt. | 1 | ZAMEL | ENTRA |  | edi | 5903669441823 |  |  |  | 4.6 |  |  |  | 1 |  |  | https://zamel.com/pl-PL/produkty/entra-systemy-domofonowe/monitory/vp-810whd | [11 empty] | BIAŁY | 0.772 | 1.09 | 0.021 | 0.255 | 0.18 | 26.30.23.0 | 8517691000 |  | VP-810WHD | ENT10000447-WPL
2603 | ENT10000446 | ENT10000446-WPL | EC001523 | 10" WIDEOMONITOR Z DOTYKOWYM EKRANEM / CZARNY TYP: VP-810BHD | szt. | A - towar dostępny jest od ręki | 1 | 1411.52 | PLN | 23% | 0.35666 | szt. | 1 | ZAMEL | ENTRA |  | edi | 5903669441786 |  |  |  | 4.6 |  |  |  | 1 |  |  | https://zamel.com/pl-PL/produkty/entra-systemy-domofonowe/monitory/vp-810bhd | [11 empty] | CZARNY | 0.772 | 1.09 | 0.021 | 0.255 | 0.18 | 26.30.23.0 | 8517691000 |  | VP-810BHD | ENT10000446-WPL
2224 | ENT10000406 | ENT10000406-WPL | EC001528 | 4,3" WIDEOMONITOR Z DOTYKOWYMI PRZYCISKAMI BIAŁY TYP: VP-816W | szt. | A - towar dostępny jest od ręki | 1 | 338.93 | PLN | 23% | 0.095172 | szt. | 1 | ZAMEL | ENTRA |  | edi | 5903669214809 |  |  |  | 4.6 |  |  |  | 1 |  |  | https://zamel.com/pl-PL/produkty/entra-systemy-domofonowe/monitory/vp-816w | [11 empty] | BIAŁY | 0.206 | 0.49 | 0.035 | 0.202 | 0.21 | 26.30.23.0 | 8517691000 |  | VP-816W | ENT10000406-WPL
2226 | ENT10000408 | ENT10000408-WPL | EC001528 | 4,3" WIDEOMONITOR Z DOTYKOWYMI PRZYCISKAMI BIAŁY TYP: VP-817W | szt. | A - towar dostępny jest od ręki | 1 | 423.91 | PLN | 23% | 0.095172 | szt. | 1 | ZAMEL | ENTRA |  | edi | 5903669214861 |  |  |  | 4.6 |  |  |  | 1 |  |  | https://zamel.com/pl-PL/produkty/entra-systemy-domofonowe/monitory/vp-817w | [11 empty] | BIAŁY | 0.206 | 0.49 | 0.035 | 0.202 | 0.21 | 26.30.23.0 | 8517691000 |  | VP-817W | ENT10000408-WPL
2223 | ENT10000405 | ENT10000405-WPL | EC001528 | 4,3" WIDEOMONITOR Z DOTYKOWYMI PRZYCISKAMI CZARNY TYP: VP-816B | szt. | A - towar dostępny jest od ręki | 1 | 338.93 | PLN | 23% | 0.095172 | szt. | 1 | ZAMEL | ENTRA |  | edi | 5903669214779 |  |  |  | 4.6 |  |  |  | 1 |  |  | https://zamel.com/pl-PL/produkty/entra-systemy-domofonowe/monitory/vp-816b | [11 empty] | CZARNY | 0.206 | 0.49 | 0.035 | 0.202 | 0.21 | 26.30.23.0 | 8517691000 |  | VP-816B | ENT10000405-WPL
2225 | ENT10000407 | ENT10000407-WPL | EC001528 | 4,3" WIDEOMONITOR Z DOTYKOWYMI PRZYCISKAMI CZARNY TYP: VP-817B | szt. | A - towar dostępny jest od ręki | 1 | 423.91 | PLN | 23% | 0.095172 | szt. | 1 | ZAMEL | ENTRA |  | edi | 5903669214830 |  |  |  | 4.6 |  |  |  | 1 |  |  | https://zamel.com/pl-PL/produkty/entra-systemy-domofonowe/monitory/vp-817b | [11 empty] | CZARNY | 0.206 | 0.49 | 0.035 | 0.202 | 0.21 | 26.30.23.0 | 8517691000 |  | VP-817B | ENT10000407-WPL
3032 | ENT10000516 | ENT10000516-WUN | EC001523 | 7" DWUŻYŁOWY WIDEOMONITOR IPS HD Z DOTYKOWYM EKRANEM ORAZ BRAMKĄ WIFI / CZARNY - SERIA 200 TYP: VP-209BHDWIFI | szt. | A - towar dostępny jest od ręki | 1 | 840 | PLN | 23% | 0.1848 | szt. | 1 | ZAMEL | ENTRA |  | edi | 5903669496243 |  |  |  | 4.6 |  |  |  | 1 |  |  | https://zamel.com/pl/entra/7-dwuzylowy-wideomonitor-ips-hd-z-dotykowym-ekranem-oraz-bramka-wifi-czarny-seria-200-typ-vp-209bhdwifi | [11 empty] | CZARNY | 0.4 | 0.64 | 0.064 | 0.252 | 0.236 | 26.40.34.0 | 8517691000 |  | VP-209BHDWIFI | ENT10000516-WUN
2684 | ENT10000472 | ENT10000472-WPL | EC001523 | 7" WIDEOMONITOR IPS HD Z DOTYKOWYM EKRANEM ORAZ BRAMKĄ WIFI / BIAŁY TYP: VP-809WHDWIFI | szt. | A - towar dostępny jest od ręki | 1 | 1375.1 | PLN | 23% | 0.1848 | szt. | 1 | ZAMEL | ENTRA |  | edi | 5903669462477 |  |  |  | 4.6 |  |  |  | 1 |  |  | https://zamel.com/pl-PL/produkty/entra-systemy-domofonowe/monitory/vp-809whdwifi | [11 empty] | BIAŁY | 0.4 | 0.75 | 0.01 | 0.216 | 0.129 | 26.40.34.0 | 8517691000 |  | VP-809WHDWIFI | ENT10000472-WPL
2683 | ENT10000471 | ENT10000471-WPL | EC001523 | 7" WIDEOMONITOR IPS HD Z DOTYKOWYM EKRANEM ORAZ BRAMKĄ WIFI / CZARNY TYP: VP-809BHDWIFI | szt. | A - towar dostępny jest od ręki | 1 | 1375.1 | PLN | 23% | 0.1848 | szt. | 1 | ZAMEL | ENTRA |  | edi | 5903669462439 |  |  |  | 4.6 |  |  |  | 1 |  |  | https://zamel.com/pl-PL/produkty/entra-systemy-domofonowe/monitory/vp-809bhdwifi | [11 empty] | CZARNY | 0.4 | 0.75 | 0.01 | 0.216 | 0.129 | 26.40.34.0 | 8517691000 |  | VP-809BHDWIFI | ENT10000471-WPL
2682 | ENT10000470 | ENT10000470-WPL | EC001523 | 7" WIDEOMONITOR IPS HD Z DOTYKOWYMI PRZYCISKAMI ORAZ BRAMKĄ WIFI / BIAŁY TYP: VP-808WHDWIFI | szt. | A - towar dostępny jest od ręki | 1 | 1240.71 | PLN | 23% | 0.17094 | szt. | 1 | ZAMEL | ENTRA |  | edi | 5903669462392 |  |  |  | 4.6 |  |  |  | 1 |  |  | https://zamel.com/pl-PL/produkty/entra-systemy-domofonowe/monitory/vp-808whdwifi | [11 empty] | BIAŁY | 0.37 | 0.73 | 0.01 | 0.216 | 0.129 | 26.40.34.0 | 8517691000 |  | VP-808WHDWIFI | ENT10000470-WPL
2681 | ENT10000469 | ENT10000469-WPL | EC001523 | 7" WIDEOMONITOR IPS HD Z DOTYKOWYMI PRZYCISKAMI ORAZ BRAMKĄ WIFI / CZARNY TYP: VP-808BHDWIFI | szt. | A - towar dostępny jest od ręki | 1 | 1240.71 | PLN | 23% | 0.17094 | szt. | 1 | ZAMEL | ENTRA |  | edi | 5903669462354 |  |  |  | 4.6 |  |  |  | 1 |  |  | https://zamel.com/pl-PL/produkty/entra-systemy-domofonowe/monitory/vp-808bhdwifi | [11 empty] | CZARNY | 0.37 | 0.73 | 0.01 | 0.216 | 0.129 | 26.40.34.0 | 8517691000 |  | VP-808BHDWIFI | ENT10000469-WPL
2218 | ENT10000400 | ENT10000400-WPL | EC001528 | 7" WIDEOMONITOR Z DOTYKOWYM EKRANEM BIAŁY TYP: VP-809W | szt. | A - towar dostępny jest od ręki | 1 | 1044.45 | PLN | 23% | 0.19404 | szt. | 1 | ZAMEL | ENTRA |  | edi | 5903669214625 |  |  |  | 4.6 |  |  |  | 1 |  |  | https://zamel.com/pl-PL/produkty/entra-systemy-domofonowe/monitory/vp-809w | [11 empty] | BIAŁY | 0.42 | 0.725 | 0.064 | 0.252 | 0.211 | 26.30.23.0 | 8517691000 |  | VP-809W | ENT10000400-WPL
2217 | ENT10000387 | ENT10000387-WPL | EC001528 | 7" WIDEOMONITOR Z DOTYKOWYM EKRANEM CZARNY TYP: VP-809B | szt. | A - towar dostępny jest od ręki | 1 | 1044.45 | PLN | 23% | 0.19404 | szt. | 1 | ZAMEL | ENTRA |  | edi | 5903669214595 |  |  |  | 4.6 |  |  |  | 1 |  |  | https://zamel.com/pl-PL/produkty/entra-systemy-domofonowe/monitory/vp-809b | [11 empty] | CZARNY | 0.42 | 0.725 | 0.064 | 0.252 | 0.211 | 26.30.23.0 | 8517691000 |  | VP-809B | ENT10000387-WPL
2220 | ENT10000402 | ENT10000402-WPL | EC001528 | 7" WIDEOMONITOR Z DOTYKOWYMI PRZYCISKAMI BIAŁY TYP: VP-829W | szt. | A - towar dostępny jest od ręki | 1 | 777.66 | PLN | 23% | 0.17556 | szt. | 1 | ZAMEL | ENTRA |  | edi | 5903669214687 |  |  |  | 4.6 |  |  |  | 1 |  |  | https://zamel.com/pl-PL/produkty/entra-systemy-domofonowe/monitory/vp-829w | [11 empty] | BIAŁY | 0.38 | 0.625 | 0.064 | 0.252 | 0.211 | 26.30.23.0 | 8517691000 |  | VP-829W | ENT10000402-WPL
2668 | ENT10000457 | ENT10000457-WPL | EC000309 | BRAMKA IP DLA SYSTEMU ENTRA 800 TYP: VP-IPBC8XW | szt. | A - towar dostępny jest od ręki | 1 | 444.66 | PLN | 23% | 0.03234 | szt. | 1 | ZAMEL | ENTRA |  | edi | 5903669457077 |  |  |  | 4.3 |  |  |  | 1 |  |  | https://zamel.com/pl-PL/produkty/entra-systemy-domofonowe/akcesoria/vp-ipbc8xw | [12 empty] | 0.07 | 0.21 | 0.08 | 0.12 | 0.095 | 27.11.50.0 | 8517691000 |  | VP-IPBC8XW | ENT10000457-WPL
2231 | ENT10000413 | ENT10000413-WPL | EC000817 | BRELOK ZBLIŻENIOWY 125KhZ TYP: VO-125PE | szt. | A - towar dostępny jest od ręki | 1 | 6.27 | PLN | 23% | 0.001848 | szt. | 1 | ZAMEL | ENTRA |  | edi | 5903669215011 |  |  |  | 4.7 |  |  |  | 1 |  |  | https://zamel.com/pl-PL/produkty/entra-systemy-domofonowe/akcesoria/vo-125pe | [12 empty] | 0.004 | 0.004 | 0.004 | 0.035 | 0.03 | 26.30.23.0 | 8523599000 |  | VO-125PE | ENT10000413-WPL
3039 | ENT10000523 | ENT10000523-WUN | EC000817 | BRELOK ZBLIŻENIOWY IC MIFARE 13,56 MHz TYP: VO-PEIC | szt. | A - towar dostępny jest od ręki | 1 | 6.5 | PLN | 23% | 0.001848 | szt. | 1 | ZAMEL | ENTRA |  | edi | 5903669497462 |  |  |  | 4.7 |  |  |  | 1 | [14 empty] | CZARNY | 0.004 | 0.004 | 0.004 | 0.0032 | 0.003 | 26.30.23.0 | 8523599000 |  | VO-PEIC | ENT10000523-WUN
3040 | ENT10000524 | ENT10000524-WUN | EC000817 | BRELOK ZBLIŻENIOWY SILIKONOWY IC MIFARE 13,56 MHz TYP: VO-PEICS | szt. | A - towar dostępny jest od ręki | 1 | 11.5 | PLN | 23% | 0.00231 | szt. | 1 | ZAMEL | ENTRA |  | edi | 5903669501473 |  |  |  | 4.7 |  |  |  | 1 | [14 empty] | CZARNY | 0.005 | 0.005 | 0.04 | 0.015 | 0.003 | 26.30.23.0 | 8523599000 |  | VO-PEICS | ENT10000524-WUN
2717 | ENT10000477 | ENT10000477-WPL | EC000400 | CZTERORODZINNY DWUŻYŁOWY SYSTEM AUDIO TYP: AS-104A | szt. | A - towar dostępny jest od ręki | 1 | 540 | PLN | 23% | 0.7623 | szt. | 1 | ZAMEL | ENTRA |  | edi | 5903669467748 |  |  |  | 4.1 |  |  |  | 1 |  |  | https://zamel.com/pl/entra/czterorodzinny-dwuzylowy-system-audio-typ-as-104a | [11 empty] | SZARO BIAŁY | 1.65 | 1.925 | 0.13 | 0.232 | 0.323 | 26.30.23.0 | 8517691000 |  | AS-104A | ENT10000477-WPL
2724 | ENT10000484 | ENT10000484-WPL | EC000355 | CZTERORODZINNY PANEL BRAMOWY AUDIO DO SYSTEMU ENTRA 100 TYP: AS-104B | szt. | A - towar dostępny jest od ręki | 1 | 194.4 | PLN | 23% | 0.14969 | szt. | 1 | ZAMEL | ENTRA |  | edi | 5903669467984 |  |  |  | 4.7 |  |  |  | 1 |  |  | https://zamel.com/pl/entra/czterorodzinny-panel-bramowy-audio-do-systemu-entra-100-typ-as-104b | [11 empty] | CZARNY | 0.324 | 0.37 | 0.057 | 0.145 | 0.055 | 26.30.23.0 | 8517691000 |  | AS-104B | ENT10000484-WPL
2605 | ENT10000444 | ENT10000444-WPL | EC001104 | CZTERORODZINNY ZEWNĘTRZNY PANEL WIDEO / CZARNY TYP: VO-804B | szt. | A - towar dostępny jest od ręki | 1 | 527.89 | PLN | 23% | 0.1617 | szt. | 1 | ZAMEL | ENTRA |  | edi | 5903669441700 |  |  |  | 4.6 |  |  |  | 1 |  |  | https://zamel.com/pl-PL/produkty/entra-systemy-domofonowe/panele-zewnetrzne/vo-804b | [11 empty] | CZARNY | 0.35 | 0.49 | 0.018 | 0.154 | 0.055 | 26.30.23.0 | 8517691000 |  | VO-804B | ENT10000444-WPL
2715 | ENT10000475 | ENT10000475-WPL | EC000400 | DWURODZINNY DWUŻYŁOWY SYSTEM AUDIO TYP: AS-102A | szt. | A - towar dostępny jest od ręki | 1 | 388.8 | PLN | 23% | 0.51698 | szt. | 1 | ZAMEL | ENTRA |  | edi | 5903669467663 |  |  |  | 4.1 |  |  |  | 1 |  |  | https://zamel.com/pl/entra/dwurodzinny-dwuzylowy-system-audio-typ-as-102a | [11 empty] | SZARO BIAŁY | 1.119 | 1.335 | 0.13 | 0.232 | 0.223 | 26.30.23.0 | 8517691000 |  | AS-102A | ENT10000475-WPL
2722 | ENT10000482 | ENT10000482-WPL | EC000355 | DWURODZINNY PANEL BRAMOWY AUDIO DO SYSTEMU ENTRA 100 TYP: AS-102B | szt. | A - towar dostępny jest od ręki | 1 | 151.2 | PLN | 23% | 0.14923 | szt. | 1 | ZAMEL | ENTRA |  | edi | 5903669468028 |  |  |  | 4.7 |  |  |  | 1 |  |  | https://zamel.com/pl/entra/dwurodzinny-panel-bramowy-audio-do-systemu-entra-100-typ-as-102b | [11 empty] | CZARNY | 0.323 | 0.368 | 0.057 | 0.145 | 0.055 | 26.30.23.0 | 8517691000 |  | AS-102B | ENT10000482-WPL
3030 | ENT10000514 | ENT10000514-WUN | EC001104 | DWURODZINNY ZEWNĘTRZNY DWUŻYŁOWY PANEL WIDEO HD Z CZYTNIKIEM RFID / CZARNY - SERIA 200 TYP: VO-202ICBHD | szt. | A - towar dostępny jest od ręki | 1 | 620 | PLN | 23% | 0.1617 | szt. | 1 | ZAMEL | ENTRA |  | edi | 5903669496229 |  |  |  | 4.6 |  |  |  | 1 |  |  | https://zamel.com/pl/entra/dwurodzinny-zewnetrzny-dwuzylowy-panel-wideo-hd-z-czytnikiem-rfid-czarny-seria-200-typ-vo-202icbhd | [11 empty] | CZARNY | 0.35 | 0.55 | 0.06 | 0.201 | 0.142 | 26.40.34.0 | 8517691000 |  | VO-202ICBHD | ENT10000514-WUN
3028 | ENT10000512 | ENT10000512-WUN | EC001104 | DWURODZINNY ZEWNĘTRZNY DWUŻYŁOWY PANEL WIDEO HD/ CZARNY - SERIA 200 TYP: VO-202BHD | szt. | A - towar dostępny jest od ręki | 1 | 550 | PLN | 23% | 0.16632 | szt. | 1 | ZAMEL | ENTRA |  | edi | 5903669496205 |  |  |  | 4.6 |  |  |  | 1 |  |  | https://zamel.com/pl/entra/dwurodzinny-zewnetrzny-dwuzylowy-panel-wideo-hd-czarny-seria-200-typ-vo-202bhd | [11 empty] | CZARNY | 0.36 | 0.51 | 0.06 | 0.201 | 0.142 | 26.40.34.0 | 8517691000 |  | VO-202BHD | ENT10000512-WUN
2236 | ENT10000418 | ENT10000418-WPL | EC001104 | DWURODZINNY ZEWNĘTRZNY PANEL WIDEO SREBRNY TYP: VO-802S | szt. | A - towar dostępny jest od ręki | 1 | 455.31 | PLN | 23% | 0.1617 | szt. | 1 | ZAMEL | ENTRA |  | edi | 5903669215165 |  |  |  | 4.6 |  |  |  | 1 |  |  | https://zamel.com/pl-PL/produkty/entra-systemy-domofonowe/panele-zewnetrzne/vo-802s | [11 empty] | SREBRNY | 0.35 | 0.58 | 0.06 | 0.201 | 0.142 | 26.30.23.0 | 8517691000 |  | VO-802S | ENT10000418-WPL
3033 | ENT10000517 | ENT10000517-WUN | EC000534 | DYSTRYBUTOR 2 KANAŁOWY DO SYSTEMU DOMOFONOWEGO - SERIA 200 TYP: VP-SW2 | szt. | A - towar dostępny jest od ręki | 1 | 320 | PLN | 23% | 0.0924 | szt. | 1 | ZAMEL | ENTRA |  | edi | 5903669496250 |  |  |  | 4.7 |  |  |  | 1 |  |  | https://zamel.com/pl/entra/dystrybutor-2-kanalowy-do-systemu-domofonowego-seria-200-typ-vp-sw2 | [11 empty] | BIAŁY | 0.2 | 0.22 | 0.065 | 0.096 | 0.08 | 26.30.23.0 | 8517691000 |  | VP-SW2 | ENT10000517-WUN
2719 | ENT10000479 | ENT10000479-WPL | EC000534 | DYSTRYBUTOR SYGNAŁU DO SYSTEMU AUDIO ENTRA 100 TYP: AP-SW1 | szt. | A - towar dostępny jest od ręki | 1 | 81 | PLN | 23% | 0.059598 | szt. | 1 | ZAMEL | ENTRA |  | edi | 5903669467823 |  |  |  | 4.7 |  |  |  | 1 |  |  | https://zamel.com/pl/entra/switch-do-systemu-audio-entra-100-typ-ap-sw1 | [11 empty] | SZARY | 0.129 | 0.163 | 0.065 | 0.087 | 0.102 | 26.30.23.0 | 8517691000 |  | AP-SW1 | ENT10000479-WPL
2714 | ENT10000474 | ENT10000474-WPL | EC000400 | JEDNORODZINNY DWUŻYŁOWY SYSTEM AUDIO TYP: AS-101A | szt. | A - towar dostępny jest od ręki | 1 | 313.2 | PLN | 23% | 0.39593 | szt. | 1 | ZAMEL | ENTRA |  | edi | 5903669467625 |  |  |  | 4.1 |  |  |  | 1 |  |  | https://zamel.com/pl/entra/jednorodzinny-dwuzylowy-system-audio-typ-as-101a | [11 empty] | SZARO BIAŁY | 0.857 | 1.075 | 0.13 | 0.232 | 0.223 | 26.30.23.0 | 8517691000 |  | AS-101A | ENT10000474-WPL
3035 | ENT10000519 | ENT10000519-WUN | EC001528 | JEDNORODZINNY DWUŻYŁOWY ZESTAW WIDEO DOMOFONOWY / CZARNY - SERIA 200 TYP: VP-209SB-B | szt. | A - towar dostępny jest od ręki | 1 | 1450 | PLN | 23% | 0.44352 | szt. | 1 | ZAMEL | ENTRA |  | edi | 5903669496274 |  |  |  | 4.2 |  |  |  | 1 |  |  | https://zamel.com/pl/entra/jednorodzinny-dwuzylowy-zestaw-wideo-domofonowy-czarny-seria-200-typ-vp-209sb-b | [11 empty] | CZARNY | 0.96 | 1.38 | 0.089 | 0.34 | 0.274 | 26.40.34.0 | 8517691000 |  | VP-209SB-B | ENT10000519-WUN
3036 | ENT10000520 | ENT10000520-WUN | EC001528 | JEDNORODZINNY DWUŻYŁOWY ZESTAW WIDEO DOMOFONOWY Z CZYTNIKIEM RFID / CZARNY - SERIA 200 TYP: VP-209ICSB-B | szt. | A - towar dostępny jest od ręki | 1 | 1550 | PLN | 23% | 0.4389 | szt. | 1 | ZAMEL | ENTRA |  | edi | 5903669496281 |  |  |  | 4.2 |  |  |  | 1 |  |  | https://zamel.com/pl/entra/jednorodzinny-dwuzylowy-zestaw-wideo-domofonowy-z-czytnikiem-rfid-czarny-seria-200-typ-vp-209icsb-b | [11 empty] | CZARNY | 0.95 | 1.42 | 0.089 | 0.34 | 0.274 | 26.40.34.0 | 8517691000 |  | VP-209ICSB-B | ENT10000520-WUN
3037 | ENT10000521 | ENT10000521-WUN | EC001528 | JEDNORODZINNY DWUŻYŁOWY ZESTAW WIDEO DOMOFONOWY Z CZYTNIKIEM RFID I SZYFRATOREM / CZARNY - SERIA 200 TYP: VP-209ICSPB-B | szt. | A - towar dostępny jest od ręki | 1 | 1650 | PLN | 23% | 0.44352 | szt. | 1 | ZAMEL | ENTRA |  | edi | 5903669496298 |  |  |  | 4.2 |  |  |  | 1 |  |  | https://zamel.com/pl/entra/jednorodzinny-dwuzylowy-zestaw-wideo-domofonowy-z-czytnikiem-rfid-i-szyfratorem-czarny-seria-2-typ-vp-209icspb-b | [11 empty] | CZARNY | 0.96 | 1.38 | 0.089 | 0.34 | 0.274 | 26.40.34.0 | 8517691000 |  | VP-209ICSPB-B | ENT10000521-WUN
2721 | ENT10000481 | ENT10000481-WPL | EC000355 | JEDNORODZINNY PANEL BRAMOWY AUDIO DO SYSTEMU ENTRA 100 TYP: AS-101B | szt. | A - towar dostępny jest od ręki | 1 | 129.6 | PLN | 23% | 0.14969 | szt. | 1 | ZAMEL | ENTRA |  | edi | 5903669467908 |  |  |  | 4.7 |  |  |  | 1 |  |  | https://zamel.com/pl/entra/jednorodzinny-panel-bramowy-audio-do-systemu-entra-100-typ-as-101b | [11 empty] | CZARNY | 0.324 | 0.368 | 0.057 | 0.145 | 0.055 | 26.30.23.0 | 8517691000 |  | AS-101B | ENT10000481-WPL
3031 | ENT10000515 | ENT10000515-WUN | EC001104 | JEDNORODZINNY ZEWNĘTRZNY DWUŻYŁOWY PANEL WIDEO HD Z CZYTNIKIEM KART I SZYFRATOREM / CZARNY - SERIA 200 TYP: VO-201ICBPHD | szt. | A - towar dostępny jest od ręki | 1 | 650 | PLN | 23% | 0.16632 | szt. | 1 | ZAMEL | ENTRA |  | edi | 5903669496236 |  |  |  | 4.6 |  |  |  | 1 |  |  | https://zamel.com/pl/entra/jednorodzinny-zewnetrzny-dwuzylowy-panel-wideo-hd-z-czytnikiem-kart-i-szyfratorem-czarny-seria-2-typ-vo-201icbphd | [11 empty] | CZARNY | 0.36 | 0.51 | 0.06 | 0.201 | 0.142 | 26.40.34.0 | 8517691000 |  | VO-201ICBPHD | ENT10000515-WUN
3029 | ENT10000513 | ENT10000513-WUN | EC001104 | JEDNORODZINNY ZEWNĘTRZNY DWUŻYŁOWY PANEL WIDEO HD Z CZYTNIKIEM RFID / CZARNY - SERIA 200 TYP: VO-201ICBHD | szt. | A - towar dostępny jest od ręki | 1 | 570 | PLN | 23% | 0.1617 | szt. | 1 | ZAMEL | ENTRA |  | edi | 5903669496212 |  |  |  | 4.6 |  |  |  | 1 |  |  | https://zamel.com/pl/entra/dwurodzinny-zewnetrzny-dwuzylowy-panel-wideo-hd-czarny-seria-200-typ-vo-201icbhd | [11 empty] | CZARNY | 0.35 | 0.55 | 0.06 | 0.201 | 0.142 | 26.40.34.0 | 8517691000 |  | VO-201ICBHD | ENT10000513-WUN
3027 | ENT10000511 | ENT10000511-WUN | EC001104 | JEDNORODZINNY ZEWNĘTRZNY DWUŻYŁOWY PANEL WIDEO HD/ CZARNY - SERIA 200 TYP: VO-201BHD | szt. | A - towar dostępny jest od ręki | 1 | 500 | PLN | 23% | 0.16632 | szt. | 1 | ZAMEL | ENTRA |  | edi | 5903669496199 |  |  |  | 4.6 |  |  |  | 1 |  |  | https://zamel.com/pl/entra/jednorodzinny-zewnetrzny-dwuzylowy-panel-wideo-hd-czarny-seria-200-typ-vo-201bhd | [11 empty] | CZARNY | 0.36 | 0.51 | 0.06 | 0.201 | 0.142 | 26.40.34.0 | 8517691000 |  | VO-201BHD | ENT10000511-WUN
2687 | ENT10000463 | ENT10000463-WPL | EC001523 | JEDNORODZINNY ZEWNĘTRZNY PANEL WIDEO Z CZYTNIKIEM KART HD/ CZARNY TYP: VO-811IDBHD | szt. | A - towar dostępny jest od ręki | 1 | 556.95 | PLN | 23% | 0.1386 | szt. | 1 | ZAMEL | ENTRA |  | edi | 5903669461951 |  |  |  | 4.6 |  |  |  | 1 |  |  | https://zamel.com/pl-PL/produkty/entra-systemy-domofonowe/panele-zewnetrzne/vo-811idbhd | [11 empty] | CZARNY | 0.3 | 0.55 | 0.02 | 0.13 | 0.046 | 26.40.34.0 | 8517691000 |  | VO-811IDBHD | ENT10000463-WPL
2688 | ENT10000464 | ENT10000464-WPL | EC001523 | JEDNORODZINNY ZEWNĘTRZNY PANEL WIDEO Z CZYTNIKIEM KART HD/ SZARY TYP: VO-811IDSHD | szt. | A - towar dostępny jest od ręki | 1 | 556.95 | PLN | 23% | 0.1386 | szt. | 1 | ZAMEL | ENTRA |  | edi | 5903669461999 |  |  |  | 4.6 |  |  |  | 1 |  |  | https://zamel.com/pl-PL/produkty/entra-systemy-domofonowe/panele-zewnetrzne/vo-811idshd | [11 empty] | SZARY | 0.3 | 0.55 | 0.02 | 0.13 | 0.046 | 26.40.34.0 | 8517691000 |  | VO-811IDSHD | ENT10000464-WPL
2608 | ENT10000448 | ENT10000448-WPL | EC001104 | JEDNORODZINNY ZEWNĘTRZNY PANEL WIDEO HD/ CZARNY TYP: VO-811BHD | szt. | A - towar dostępny jest od ręki | 1 | 449.23 | PLN | 23% | 0.13398 | szt. | 1 | ZAMEL | ENTRA |  | edi | 5903669441861 |  |  |  | 4.6 |  |  |  | 1 |  |  | https://zamel.com/pl-PL/produkty/entra-systemy-domofonowe/panele-zewnetrzne/vo-811bhd | [11 empty] | CZARNY | 0.29 | 0.54 | 0.02 | 0.13 | 0.046 | 26.30.23.0 | 8517691000 |  | VO-811BHD | ENT10000448-WPL
2230 | ENT10000412 | ENT10000412-WPL | EC001104 | JEDNORODZINNY ZEWNĘTRZNY PANEL WIDEO Z CZYTNIKIEM KART SREBRNY TYP: VO-811IDS | szt. | A - towar dostępny jest od ręki | 1 | 490.88 | PLN | 23% | 0.11088 | szt. | 1 | ZAMEL | ENTRA |  | edi | 5903669214984 |  |  |  | 4.6 |  |  |  | 1 |  |  | https://zamel.com/pl-PL/produkty/entra-systemy-domofonowe/panele-zewnetrzne/vo-811ids | [11 empty] | SREBRNY | 0.24 | 0.48 | 0.05 | 0.175 | 0.13 | 26.30.23.0 | 8517691000 |  | VO-811IDS | ENT10000412-WPL
2253 | ENT10000426 | ENT10000426-WPL | EC001104 | JEDNORODZINNY ZEWNĘTRZNY PANEL WIDEO Z SZYFRATOREM I CZYTNIKIEM KART SZARY TYP: VO-812IDSP | szt. | A - towar dostępny jest od ręki | 1 | 587.7 | PLN | 23% | 0.1617 | szt. | 1 | ZAMEL | ENTRA |  | edi | 5903669324270 |  |  |  | 4.6 |  |  |  | 1 |  |  | https://zamel.com/pl-PL/produkty/entra-systemy-domofonowe/panele-zewnetrzne/vo-812idsp | [12 empty] | 0.35 | 0.48 | 0.05 | 0.193 | 0.133 | 26.30.23.0 | 8517691000 |  | VO-812IDSP | ENT10000426-WPL
2232 | ENT10000414 | ENT10000414-WPL | EC000817 | KARTA ZBLIŻENIOWA 125KhZ TYP: VO-125CA | szt. | A - towar dostępny jest od ręki | 1 | 6.27 | PLN | 23% | 0.002772 | szt. | 1 | ZAMEL | ENTRA |  | edi | 5903669215042 |  |  |  | 4.7 |  |  |  | 1 |  |  | https://zamel.com/pl-PL/produkty/entra-systemy-domofonowe/akcesoria/vo-125ca | [12 empty] | 0.006 | 0.006 | 0.001 | 0.085 | 0.054 | 26.30.23.0 | 8523599000 |  | VO-125CA | ENT10000414-WPL
3038 | ENT10000522 | ENT10000522-WUN | EC000817 | KARTA ZBLIŻENIOWA IC MIFARE 13,56 MHz TYP: VO-CAIC | szt. | A - towar dostępny jest od ręki | 1 | 6.5 | PLN | 23% | 0.00231 | szt. | 1 | ZAMEL | ENTRA |  | edi | 5903669497455 |  |  |  | 4.7 |  |  |  | 1 | [14 empty] | BIAŁY | 0.005 | 0.005 | 0.085 | 0.054 | 0.001 | 26.30.23.0 | 8523599000 |  | VO-CAIC | ENT10000522-WUN
2259 | ENT10000429 | ENT10000429-WPL | EC000350 | PRZYSTAWKA KĄTOWA DO PANELI VO-802X/VO-812X CZARNY TYP: VO-45BB | szt. | A - towar dostępny jest od ręki | 1 | 38.55 | PLN | 23% | 0.0924 | szt. | 1 | ZAMEL | ENTRA |  | edi | 5903669324393 |  |  |  | 4.6 |  |  |  | 1 |  |  | https://zamel.com/pl-PL/produkty/entra-systemy-domofonowe/akcesoria/vo-45bb | [12 empty] | 0.2 | 0.21 | 0.024 | 0.044 | 0.146 | 26.30.23.0 | 8517691000 |  | VO-45BB | ENT10000429-WPL
2258 | ENT10000428 | ENT10000428-WPL | EC000350 | PRZYSTAWKA KĄTOWA DO PANELI VO-802X/VO-812X SZARY TYP: VO-45BS | szt. | A - towar dostępny jest od ręki | 1 | 38.55 | PLN | 23% | 0.0924 | szt. | 1 | ZAMEL | ENTRA |  | edi | 5903669324355 |  |  |  | 4.6 |  |  |  | 1 |  |  | https://zamel.com/pl-PL/produkty/entra-systemy-domofonowe/akcesoria/vo-45bs | [12 empty] | 0.2 | 0.21 | 0.024 | 0.044 | 0.146 | 26.30.23.0 | 8517691000 |  | VO-45BS | ENT10000428-WPL
2718 | ENT10000478 | ENT10000478-WPL | EC000779 | SŁUCHAWKA AUDIO DO SYSTEMU AUDIO ENTRA 100 TYP: AP-AD2W | szt. | A - towar dostępny jest od ręki | 1 | 96.12 | PLN | 23% | 0.12289 | szt. | 1 | ZAMEL | ENTRA |  | edi | 5903669467786 |  |  |  | 4.6 |  |  |  | 1 |  |  | https://zamel.com/pl/entra/sluchawka-audio-do-sustemu-audio-entra-100-typ-ap-ad2w | [11 empty] | SZARY | 0.266 | 0.324 | 0.057 | 0.097 | 0.232 | 26.30.23.0 | 8517691000 |  | AP-AD2W | ENT10000478-WPL
2669 | ENT10000458 | ENT10000458-WPL | EC000779 | SŁUCHAWKA AUDIO DO SYSTEMU ENTRA 800 TYP: VP-AD1W | szt. | A - towar dostępny jest od ręki | 1 | 136.81 | PLN | 23% | 0.07854 | szt. | 1 | ZAMEL | ENTRA |  | edi | 5903669457114 |  |  |  | 4.3 |  |  |  | 1 |  |  | https://zamel.com/pl-PL/produkty/entra-systemy-domofonowe/akcesoria/vp-ad1w | [12 empty] | 0.17 | 0.49 | 0.054 | 0.255 | 0.087 | 26.30.23.0 | 8517691000 |  | VP-AD1W | ENT10000458-WPL
2716 | ENT10000476 | ENT10000476-WPL | EC000400 | TRZYRODZINNY DWUŻYŁOWY SYSTEM AUDIO TYP: AS-103A | szt. | A - towar dostępny jest od ręki | 1 | 464.4 | PLN | 23% | 0.64033 | szt. | 1 | ZAMEL | ENTRA |  | edi | 5903669467700 |  |  |  | 4.1 |  |  |  | 1 |  |  | https://zamel.com/pl/entra/trzyrodzinny-dwuzylowy-system-audio-typ-as-103a | [11 empty] | SZARO BIAŁY | 1.386 | 1.678 | 0.13 | 0.232 | 0.323 | 26.30.23.0 | 8517691000 |  | AS-103A | ENT10000476-WPL
2723 | ENT10000483 | ENT10000483-WPL | EC000355 | TRZYRODZINNY PANEL BRAMOWY AUDIO DO SYSTEMU ENTRA 100 TYP: AS-103B | szt. | A - towar dostępny jest od ręki | 1 | 172.8 | PLN | 23% | 0.1483 | szt. | 1 | ZAMEL | ENTRA |  | edi | 5903669467946 |  |  |  | 4.7 |  |  |  | 1 |  |  | https://zamel.com/pl/entra/trzyrodzinny-panel-bramowy-audio-do-systemu-entra-100-typ-as-103b | [11 empty] | CZARNY | 0.321 | 0.366 | 0.057 | 0.145 | 0.055 | 26.30.23.0 | 8517691000 |  | AS-103B | ENT10000483-WPL
2607 | ENT10000443 | ENT10000443-WPL | EC001104 | TRZYRODZINNY ZEWNĘTRZNY PANEL WIDEO / SREBRNY TYP: VO-803S | szt. | A - towar dostępny jest od ręki | 1 | 486.12 | PLN | 23% | 0.1617 | szt. | 1 | ZAMEL | ENTRA |  | edi | 5903669441663 |  |  |  | 4.6 |  |  |  | 1 |  |  | https://zamel.com/pl-PL/produkty/entra-systemy-domofonowe/panele-zewnetrzne/vo-803s | [11 empty] | SREBRNY | 0.35 | 0.49 | 0.018 | 0.154 | 0.055 | 26.30.23.0 | 8517691000 |  | VO-803S | ENT10000443-WPL
3034 | ENT10000518 | ENT10000518-WUN | EC002542 | ZASILACZ DO DWUŻYŁOWEGO SYSTEMU WIDEO DOMOFONOWEGO - SERIA 200 TYP: VP-PWRW2 | szt. | A - towar dostępny jest od ręki | 1 | 150 | PLN | 23% | 0.0924 | szt. | 1 | ZAMEL | ENTRA |  | edi | 5903669496267 |  |  |  | 4.7 |  |  |  | 1 |  |  | https://zamel.com/pl/entra/zasilacz-do-dwuzylowego-systemu-wideo-domofonowego-seria-200-typ-vp-pwrw2 | [11 empty] | BIAŁY | 0.2 | 0.23 | 0.065 | 0.096 | 0.08 | 27.11.50.0 | 8504409090 |  | VP-PWRW2 | ENT10000518-WUN
2720 | ENT10000480 | ENT10000480-WPL | EC002542 | ZASILACZ DO SYSTEMU AUDIO ENTRA 100 DC15V / 2.0A TYP: AP-PWRW | szt. | A - towar dostępny jest od ręki | 1 | 64.8 | PLN | 23% | 0.064218 | szt. | 1 | ZAMEL | ENTRA |  | edi | 5903669467861 |  |  |  | 4.7 |  |  |  | 1 |  |  | https://zamel.com/pl/entra/zasilacz-do-systemu-audio-entra-100-dc15v20a-typ-ap-pwrw | [11 empty] | SZARY | 0.139 | 0.173 | 0.065 | 0.087 | 0.102 | 27.11.50.0 | 8517691000 |  | AP-PWRW | ENT10000480-WPL
2233 | ENT10000415 | ENT10000415-WPL | EC002542 | ZASILACZ DO WIDEOMONITORÓW SERII VP-8XX TYP: VP-PWRW | szt. | A - towar dostępny jest od ręki | 1 | 59.29 | PLN | 23% | 0.037884 | szt. | 1 | ZAMEL | ENTRA |  | edi | 5903669215073 |  |  |  | 4.7 |  |  |  | 1 |  |  | https://zamel.com/pl-PL/produkty/entra-systemy-domofonowe/akcesoria/vp-pwrw | [12 empty] | 0.082 | 0.09 | 0.025 | 0.042 | 0.042 | 27.11.50.0 | 8504409090 |  | VP-PWRW | ENT10000415-WPL
90 | EXT10000002 | EXT10000002-WPL | EC000297 | AUTOMAT SCHODOWY 12-240V AC/DC TYP: ASH-01/U | szt. | E - towar dostępny jest do wyczerpania zapasów (bez prawa zwrotu) | 1 | 171.19 | PLN | 23% | 0.05082 | szt. | 1 | EXTA | EXTA |  | edi | 5903669016854 |  |  |  | 2.3 | [6 empty] | https://zamel.com/pl-PL/produkty/exta-automatyka-budynkowa/automaty-schodowe/ash-01u | [12 empty] | 0.11 | 0.13 | 0.04 | 0.082 | 0.25 | 27.12.40.0 | 8536490099 |  | ASH-01/U | EXT10000002-WPL
93 | EXT10000005 | EXT10000005-WPL | EC000297 | AUTOMAT SCHODOWY 12-240V AC/DC TYP: ASM-01/U | szt. | C - towar dostępny jest do 6 dni roboczych | 1 | 129.69 | PLN | 23% | 0.03234 | szt. | 1 | EXTA | EXTA |  | edi | 5903669016953 |  |  |  | 2.3 | [6 empty] | https://zamel.com/pl-PL/produkty/exta-automatyka-budynkowa/automaty-schodowe/asm-01u | [12 empty] | 0.07 | 0.08 | 0.022 | 0.094 | 0.085 | 27.12.40.0 | 8536490099 |  | ASM-01/U | EXT10000005-WPL
99 | EXT10000011 | EXT10000011-WPL | EC000297 | AUTOMAT SCHODOWY 12-240V AC/DC TYP: ASN-01/U | szt. | E - towar dostępny jest do wyczerpania zapasów (bez prawa zwrotu) | 1 | 140.06 | PLN | 23% | 0.03696 | szt. | 1 | EXTA | EXTA |  | edi | 5903669016908 |  |  |  | 2.3 | [6 empty] | https://zamel.com/pl-PL/produkty/exta-automatyka-budynkowa/automaty-schodowe/asn-01u | [12 empty] | 0.08 | 0.09 | 0.03 | 0.122 | 0.183 | 27.12.40.0 | 8536490099 |  | ASN-01/U | EXT10000011-WPL
101 | EXT10000013 | EXT10000013-WPL | EC000297 | AUTOMAT SCHODOWY 230V AC 15-300W TYP: ASP-01 | szt. | E - towar dostępny jest do wyczerpania zapasów (bez prawa zwrotu) | 1 | 114.13 | PLN | 23% | 0.01155 | szt. | 1 | EXTA | EXTA |  | edi | 5903669007678 |  |  |  | 2.3 | [6 empty] | https://zamel.com/pl-PL/produkty/exta-automatyka-budynkowa/automaty-schodowe/asp-01 | [12 empty] | 0.025 | 0.05 | 0.026 | 0.122 | 0.183 | 27.12.40.0 | 8536490099 |  | ASP-01 | EXT10000013-WPL
92 | EXT10000004 | EXT10000004-WPL | EC000297 | AUTOMAT SCHODOWY 230V AC TYP: ASM-01 | szt. | A - towar dostępny jest od ręki | 1 | 79.89 | PLN | 23% | 0.033726 | szt. | 1 | EXTA | EXTA |  | edi | 5903669121121 |  |  |  | 2.3 |  |  |  | 15 |  |  | https://zamel.com/pl-PL/produkty/exta-automatyka-budynkowa/automaty-schodowe/asm-01 | [12 empty] | 0.073 | 0.088 | 0.022 | 0.094 | 0.085 | 27.12.40.0 | 8536490099 |  | ASM-01 | EXT10000004-WPL
94 | EXT10000006 | EXT10000006-WPL | EC000297 | AUTOMAT SCHODOWY 230V AC TYP: ASM-02 | szt. | A - towar dostępny jest od ręki | 1 | 83 | PLN | 23% | 0.035112 | szt. | 1 | EXTA | EXTA |  | edi | 5903669021834 |  |  |  | 2.3 | [6 empty] | https://zamel.com/pl-PL/produkty/exta-automatyka-budynkowa/automaty-schodowe/asm-02 | [12 empty] | 0.076 | 0.091 | 0.022 | 0.094 | 0.085 | 27.12.40.0 | 8536490099 |  | ASM-02 | EXT10000006-WPL
96 | EXT10000008 | EXT10000008-WPL | EC000297 | AUTOMAT SCHODOWY 230V AC TYP: ASM-03 | szt. | B - towar dostępny jest do 2 dni roboczych | 1 | 124.5 | PLN | 23% | 0.03234 | szt. | 1 | EXTA | EXTA |  | edi | 5903669016502 |  |  |  | 2.3 | [6 empty] | http://www.zamel.pl/pl,51,111,automat_schodowy_asm03.html | [12 empty] | 0.07 | 0.08 | 0.022 | 0.094 | 0.085 | 27.12.40.0 | 8536490099 |  | ASM-03 | EXT10000008-WPL
98 | EXT10000010 | EXT10000010-WPL | EC000297 | AUTOMAT SCHODOWY 230V AC TYP: ASN-01 | szt. | C - towar dostępny jest do 6 dni roboczych | 1 | 77.81 | PLN | 23% | 0.03696 | szt. | 1 | EXTA | EXTA |  | edi | 5903669021810 |  |  |  | 2.3 | [6 empty] | https://zamel.com/pl-PL/produkty/exta-automatyka-budynkowa/automaty-schodowe/asn-01 | [12 empty] | 0.08 | 0.09 | 0.03 | 0.122 | 0.183 | 27.12.40.0 | 8536490099 |  | ASN-01 | EXT10000010-WPL
100 | EXT10000012 | EXT10000012-WPL | EC000297 | AUTOMAT SCHODOWY 230V AC TYP: ASN-02 | szt. | E - towar dostępny jest do wyczerpania zapasów (bez prawa zwrotu) | 1 | 79.89 | PLN | 23% | 0.03696 | szt. | 1 | EXTA | EXTA |  | edi | 5903669007661 |  |  |  | 2.3 | [6 empty] | https://zamel.com/pl-PL/produkty/exta-automatyka-budynkowa/automaty-schodowe/asn-02 | [12 empty] | 0.08 | 0.09 | 0.03 | 0.122 | 0.183 | 27.12.40.0 | 8536490099 |  | ASN-02 | EXT10000012-WPL
102 | EXT10000014 | EXT10000014-WPL | EC000297 | AUTOMAT SCHODOWY 230V AC TYP: ASP-02 | szt. | A - towar dostępny jest od ręki | 1 | 83 | PLN | 23% | 0.01155 | szt. | 1 | EXTA | EXTA |  | edi | 5903669007685 |  |  |  | 2.3 | [6 empty] | https://zamel.com/pl-PL/produkty/exta-automatyka-budynkowa/automaty-schodowe/asp-02 | [12 empty] | 0.025 | 0.05 | 0.026 | 0.122 | 0.183 | 27.12.40.0 | 8536490099 |  | ASP-02 | EXT10000014-WPL
95 | EXT10000007 | EXT10000007-WPL | EC000297 | AUTOMAT SCHODOWY 24V AC/DC TYP: ASM-02/24V | szt. | A - towar dostępny jest od ręki | 1 | 83 | PLN | 23% | 0.035112 | szt. | 1 | EXTA | EXTA |  | edi | 5903669006121 |  |  |  | 2.3 | [6 empty] | https://zamel.com/pl-PL/produkty/exta-automatyka-budynkowa/automaty-schodowe/asm-0224v | [12 empty] | 0.076 | 0.091 | 0.022 | 0.094 | 0.085 | 27.12.40.0 | 8536490099 |  | ASM-02/24V | EXT10000007-WPL
2303 | EXT10000253 | EXT10000253-WPL | EC000297 | AUTOMAT SCHODOWY Z FUNKCJĄ OGRANICZNIKA MOCY 100W - 2KW, 16A, 230VAC, 10s - 10 min, TYP: ASM-04 | szt. | E - towar dostępny jest do wyczerpania zapasów (bez prawa zwrotu) | 1 | 166 | PLN | 23% | 0.037422 | szt. | 1 | EXTA | EXTA |  | edi | 5903669341970 |  |  |  | 2.3 |  |  |  | 15 |  |  | https://zamel.com/pl-PL/produkty/exta-automatyka-budynkowa/automaty-schodowe/asm04 | [12 empty] | 0.081 | 0.095 | 0.022 | 0.094 | 0.102 | 27.12.40.0 | 8536490099 |  | ASM-04 | EXT10000253-WPL
247 | EXT10000227 | EXT10000227-WPL | EC001438 | AUTOMATYCZNY PRZEŁĄCZNIK FAZ TYP: APM-20 | szt. | A - towar dostępny jest od ręki | 1 | 300 | PLN | 23% | 0.0924 | szt. | 1 | EXTA | EXTA |  | edi | 5903669138617 |  |  |  | 2.6 |  |  |  | 8 |  |  | https://zamel.com/pl-PL/produkty/exta-automatyka-budynkowa/automatyczne-przelaczniki-faz/apm-20 | [12 empty] | 0.2 | 0.22 | 0.04 | 0.094 | 0.085 | 27.12.40.0 | 8536490099 |  | APM-20 | EXT10000227-WPL
106 | EXT10000018 | EXT10000018-WPL | EC001441 | CZUJNIK KOLEJNOŚCI FAZ 230/400V AC TYP: CKH-01 | szt. | E - towar dostępny jest do wyczerpania zapasów (bez prawa zwrotu) | 1 | 91.3 | PLN | 23% | 0.07392 | szt. | 1 | EXTA | EXTA |  | edi | 5903669024903 |  |  |  | 2.7 | [6 empty] | https://zamel.com/pl-PL/produkty/exta-automatyka-budynkowa/czujniki-kolejnosci-faz/ckh-01 | [12 empty] | 0.16 | 0.17 | 0.04 | 0.082 | 0.25 | 27.12.40.0 | 8536 30 10 |  | CKH-01 | EXT10000018-WPL
132 | EXT10000060 | EXT10000060-WPL | EC000407 | CZUJNIK TEMPERATURY NTC NATYNKOWY TYP: NTS-01 | szt. | C - towar dostępny jest do 6 dni roboczych | 1 | 40.46 | PLN | 23% | 0.0693 | szt. | 1 | EXTA | EXTA |  | edi | 5903669017516 |  |  |  | 2.2 | [6 empty] | https://zamel.com/pl-PL/produkty/exta-automatyka-budynkowa/akcesoria/nts-01 | [12 empty] | 0.15 | 0.15 | 0.037 | 0.078 | 0.165 | 27.12.40.0 | 9032900090 |  | NTS-01 | EXT10000060-WPL
111 | EXT10000025 | EXT10000025-WPL | EC000131 | DZWONEK PRZYZYWOWY 230V AC TYP: ED-1 | szt. | C - towar dostępny jest do 6 dni roboczych | 1 | 57.06 | PLN | 23% | 0.042504 | szt. | 1 | EXTA | EXTA |  | edi | 5903669013099 |  |  |  | 2.9 | [6 empty] | https://zamel.com/pl-PL/produkty/exta-automatyka-budynkowa/moduly-sygnalizacyjne/ed-1 | [12 empty] | 0.092 | 0.1 | 0.04 | 0.094 | 0.085 | 27.90.20.0 | 8531804090 |  | ED-1 | EXT10000025-WPL
114 | EXT10000028 | EXT10000028-WPL | EC002305 | ELEKTRONICZNY WOŹNY 230V AC TYP: EW-01 | szt. | C - towar dostępny jest do 6 dni roboczych | 1 | 1027.13 | PLN | 23% | 0.6468 | szt. | 1 | EXTA | EXTA |  | edi | 5903669013150 |  |  |  | 2.4 | [6 empty] | https://zamel.com/pl-PL/produkty/exta-automatyka-budynkowa/elektroniczny-wozny/ew-01 | [12 empty] | 1.4 | 1.5 | 0.115 | 0.23 | 0.25 | 27.12.40.0 | 8536909599 |  | EW-01 | EXT10000028-WPL
248 | EXT10000228 | EXT10000228-WPL | EC000025 | INTELIGENTNY ŚCIEMNIACZ OŚWIET TYP: DIM-30 | szt. | C - towar dostępny jest do 6 dni roboczych | 1 | 404.63 | PLN | 23% | 0.06237 | szt. | 1 | EXTA | EXTA |  | edi | 5903669138792 |  |  |  | 2.3 | [6 empty] | https://zamel.com/pl-PL/produkty/exta-automatyka-budynkowa/sciemniacze/dim-30 | [12 empty] | 0.135 | 0.16 | 0.04 | 0.094 | 0.085 | 27.12.40.0 | 8536909599 |  | DIM-30 | EXT10000228-WPL
112 | EXT10000026 | EXT10000026-WPL | EC000131 | MODUŁ SYGNALIZACYJNY 230V AC TYP: EDM-01 | szt. | B - towar dostępny jest do 2 dni roboczych | 1 | 57.06 | PLN | 23% | 0.0231 | szt. | 1 | EXTA | EXTA |  | edi | 5903669011965 |  |  |  | 2.9 | [6 empty] | https://zamel.com/pl-PL/produkty/exta-automatyka-budynkowa/moduly-sygnalizacyjne/edm-01 | [12 empty] | 0.05 | 0.06 | 0.022 | 0.094 | 0.085 | 27.90.20.0 | 8531804090 |  | EDM-01 | EXT10000026-WPL
169 | EXT10000101 | EXT10000101-WPL | EC001440 | OGRANICZNIK MOCY 230V AC 0,2-2KW TYP: PMH-01 | szt. | E - towar dostępny jest do wyczerpania zapasów (bez prawa zwrotu) | 1 | 119.31 | PLN | 23% | 0.054054 | szt. | 1 | EXTA | EXTA |  | edi | 5903669024873 |  |  |  | 2.8 | [6 empty] | https://zamel.com/pl-PL/produkty/exta-automatyka-budynkowa/ograniczniki-mocy/pmh-01 | [12 empty] | 0.117 | 0.14 | 0.04 | 0.082 | 0.25 | 27.12.40.0 | 8536490099 |  | PMH-01 | EXT10000101-WPL
222 | EXT10000186 | EXT10000186-WPL | EC002305 | PROGRAMATOR CZASOWY 1-KAN. TYGODN. PAMIĘĆ ZEWN. 24-250V AC / 30-300V DC TYP: ZCM-11P/U | szt. | C - towar dostępny jest do 6 dni roboczych | 1 | 290.5 | PLN | 23% | 0.06468 | szt. | 1 | EXTA | EXTA |  | edi | 5903669030089 |  |  |  | 2.4 | [6 empty] | https://zamel.com/pl-PL/produkty/exta-automatyka-budynkowa/programatory-czasowe/zcm-11pu | [12 empty] | 0.14 | 0.15 | 0.04 | 0.094 | 0.085 | 27.12.40.0 | 8536909599 |  | ZCM-11P/U | EXT10000186-WPL
225 | EXT10000189 | EXT10000189-WPL | EC002305 | PROGRAMATOR CZASOWY 1-KAN. TYGODN.-ROCZNY PAMIĘĆ ZEWN. 24-250V AC / 30-300V DC TYP: ZCM-22P/U | szt. | C - towar dostępny jest do 6 dni roboczych | 1 | 368.31 | PLN | 23% | 0.06468 | szt. | 1 | EXTA | EXTA |  | edi | 5903669030126 |  |  |  | 2.4 | [6 empty] | https://zamel.com/pl-PL/produkty/exta-automatyka-budynkowa/programatory-czasowe/zcm-22pu | [12 empty] | 0.14 | 0.15 | 0.04 | 0.094 | 0.085 | 27.12.40.0 | 8536909599 |  | ZCM-22P/U | EXT10000189-WPL
224 | EXT10000188 | EXT10000188-WPL | EC002305 | PROGRAMATOR CZASOWY 1-KAN. TYGODNIOWO-ROCZNY 230V AC TYP: ZCM-22 | szt. | C - towar dostępny jest do 6 dni roboczych | 1 | 347.56 | PLN | 23% | 0.06468 | szt. | 1 | EXTA | EXTA |  | edi | 5903669030119 |  |  |  | 2.4 | [6 empty] | https://zamel.com/pl-PL/produkty/exta-automatyka-budynkowa/programatory-czasowe/zcm-22 | [12 empty] | 0.14 | 0.15 | 0.04 | 0.094 | 0.085 | 27.12.40.0 | 8536909599 |  | ZCM-22 | EXT10000188-WPL
223 | EXT10000187 | EXT10000187-WPL | EC002305 | PROGRAMATOR CZASOWY 2-KAN. TYGODN. PAMIĘĆ ZEWN. 24-250V AC / 30-300V DC TYP: ZCM-12P/U | szt. | C - towar dostępny jest do 6 dni roboczych | 1 | 311.25 | PLN | 23% | 0.06468 | szt. | 1 | EXTA | EXTA |  | edi | 5903669030102 |  |  |  | 2.4 | [6 empty] | https://zamel.com/pl-PL/produkty/exta-automatyka-budynkowa/programatory-czasowe/zcm-12pu | [12 empty] | 0.14 | 0.15 | 0.04 | 0.094 | 0.085 | 27.12.40.0 | 8536909599 |  | ZCM-12P/U | EXT10000187-WPL
238 | EXT10000217 | EXT10000217-WPL | EC002305 | PROGRAMATOR CZASOWY ASTRONOMIC ZNY Z PAMIĘCIĄ ZEWNĘTRZNĄ 24-250V AC 30-300V DC TYP: ZCM-31P/U | szt. | C - towar dostępny jest do 6 dni roboczych | 1 | 373.5 | PLN | 23% | 0.07854 | szt. | 1 | EXTA | EXTA |  | edi | 5903669087519 |  |  |  | 2.4 | [6 empty] | https://zamel.com/pl-PL/produkty/exta-automatyka-budynkowa/programatory-czasowe/zcm-31pu | [12 empty] | 0.17 | 0.184 | 0.04 | 0.094 | 0.085 | 27.12.40.0 | 8536909599 |  | ZCM-31P/U | EXT10000217-WPL
240 | EXT10000219 | EXT10000219-WPL | EC002305 | PROGRAMATOR CZASOWY ASTRONOMIC ZNY Z PAMIĘCIĄ ZEWNĘTRZNĄ 2-KA NAŁOWY 24-250V AC 30-300V DC TYP: ZCM-32P/U | szt. | C - towar dostępny jest do 6 dni roboczych | 1 | 404.63 | PLN | 23% | 0.07854 | szt. | 1 | EXTA | EXTA |  | edi | 5903669087489 |  |  |  | 2.4 | [6 empty] | https://zamel.com/pl-PL/produkty/exta-automatyka-budynkowa/programatory-czasowe/zcm-32pu | [12 empty] | 0.17 | 0.184 | 0.04 | 0.094 | 0.085 | 27.12.40.0 | 8536909599 |  | ZCM-32P/U | EXT10000219-WPL
239 | EXT10000218 | EXT10000218-WPL | EC002305 | PROGRAMATOR CZASOWY ASTRONOMICZNY 2-KANAŁOWY TYP: ZCM-32 | szt. | C - towar dostępny jest do 6 dni roboczych | 1 | 394.25 | PLN | 23% | 0.07854 | szt. | 1 | EXTA | EXTA |  | edi | 5903669087458 |  |  |  | 2.4 | [6 empty] | https://zamel.com/pl-PL/produkty/exta-automatyka-budynkowa/programatory-czasowe/zcm-32 | [12 empty] | 0.17 | 0.184 | 0.04 | 0.094 | 0.085 | 27.12.40.0 | 8536909599 |  | ZCM-32 | EXT10000218-WPL
244 | EXT10000224 | EXT10000224-WPL | EC002305 | PROGRAMATOR PAMIĘCI ZEWNĘTRZNYCH PROGRAMATORÓW CZASOWYCH TYP: PPZ-01 | szt. | E - towar dostępny jest do wyczerpania zapasów (bez prawa zwrotu) | 1 | 83 | PLN | 23% | 0.0231 | szt. | 1 | EXTA | EXTA |  | edi | 5903669088370 |  |  |  | 2.4 | [6 empty] | https://zamel.com/pl-PL/produkty/exta-automatyka-budynkowa/akcesoria/ppz-01 | [12 empty] | 0.05 | 0.05 | 0.018 | 0.102 | 0.16 | 26.20.22.0 | 8523519000 |  | PPZ-01 | EXT10000224-WPL
2245 | EXT10000236 | EXT10000236-WPL | EC000188 | PRZEKAŹNIK BISTABILN Z PRZYCISKIEM TYP: PBM-08 | szt. | C - towar dostępny jest do 6 dni roboczych | 1 | 98.56 | PLN | 23% | 0.036036 | szt. | 1 | EXTA | EXTA |  | edi | 5903669211587 |  |  |  | 2.6 | [6 empty] | https://zamel.com/pl-PL/produkty/exta-automatyka-budynkowa/przekazniki-bistabilne/pbm-08 | [12 empty] | 0.078 | 0.093 | 0.022 | 0.094 | 0.085 | 27.12.40.0 | 8536490099 |  | PBM-08 | EXT10000236-WPL
134 | EXT10000062 | EXT10000062-WPL | EC000188 | PRZEKAŹNIK BISTABILNY 24V AC/DC TYP: PBM-01/24V | szt. | A - towar dostępny jest od ręki | 1 | 77.81 | PLN | 23% | 0.036036 | szt. | 1 | EXTA | EXTA |  | edi | 5903669006244 |  |  |  | 2.6 | [6 empty] | https://zamel.com/pl-PL/produkty/exta-automatyka-budynkowa/przekazniki-bistabilne/pbm-0124v | [12 empty] | 0.078 | 0.093 | 0.022 | 0.094 | 0.085 | 27.12.40.0 | 8536490099 |  | PBM-01/24V | EXT10000062-WPL
136 | EXT10000064 | EXT10000064-WPL | EC000188 | PRZEKAŹNIK BISTABILNY 24V AC/DC TYP: PBM-02/24V | szt. | C - towar dostępny jest do 6 dni roboczych | 1 | 114.13 | PLN | 23% | 0.03696 | szt. | 1 | EXTA | EXTA |  | edi | 5903669006251 |  |  |  | 2.6 | [6 empty] | https://zamel.com/pl-PL/produkty/exta-automatyka-budynkowa/przekazniki-bistabilne/pbm-0224v | [12 empty] | 0.08 | 0.09 | 0.022 | 0.094 | 0.085 | 27.12.40.0 | 8536490099 |  | PBM-02/24V | EXT10000064-WPL
242 | EXT10000221 | EXT10000221-WPL | EC000188 | PRZEKAŹNIK BISTABILNY 2-POLOWY 230V AC TYP: PBM-07 | szt. | C - towar dostępny jest do 6 dni roboczych | 1 | 176.38 | PLN | 23% | 0.036036 | szt. | 1 | EXTA | EXTA |  | edi | 5903669087595 |  |  |  | 2.6 | [6 empty] | https://zamel.com/pl-PL/produkty/exta-automatyka-budynkowa/przekazniki-bistabilne/pbm-07 | [12 empty] | 0.078 | 0.093 | 0.022 | 0.094 | 0.085 | 27.12.40.0 | 8536490099 |  | PBM-07 | EXT10000221-WPL
139 | EXT10000067 | EXT10000067-WPL | EC000188 | PRZEKAŹNIK BISTABILNY BEZNAPIĘCIOWY 12-230V AC/DC TYP: PBM-04/U | szt. | C - towar dostępny jest do 6 dni roboczych | 1 | 176.38 | PLN | 23% | 0.02772 | szt. | 1 | EXTA | EXTA |  | edi | 5903669016700 |  |  |  | 2.6 | [6 empty] | https://zamel.com/pl-PL/produkty/exta-automatyka-budynkowa/przekazniki-bistabilne/pbm-04u | [12 empty] | 0.06 | 0.07 | 0.022 | 0.094 | 0.085 | 27.12.40.0 | 8536490099 |  | PBM-04/U | EXT10000067-WPL
141 | EXT10000069 | EXT10000069-WPL | EC000188 | PRZEKAŹNIK BISTABILNY BEZNAPIĘCIOWY 12-24V AC/DC TYP: PBM-05/12-24V | szt. | C - towar dostępny jest do 6 dni roboczych | 1 | 197.13 | PLN | 23% | 0.02772 | szt. | 1 | EXTA | EXTA |  | edi | 5903669016809 |  |  |  | 2.6 | [6 empty] | https://zamel.com/pl-PL/produkty/exta-automatyka-budynkowa/przekazniki-bistabilne/pbm-0512-24v | [12 empty] | 0.06 | 0.07 | 0.022 | 0.094 | 0.085 | 27.12.40.0 | 8536490099 |  | PBM-05/12-24V | EXT10000069-WPL
140 | EXT10000068 | EXT10000068-WPL | EC000188 | PRZEKAŹNIK BISTABILNY BEZNAPIĘCIOWY 230V AC TYP: PBM-05 | szt. | C - towar dostępny jest do 6 dni roboczych | 1 | 166 | PLN | 23% | 0.02772 | szt. | 1 | EXTA | EXTA |  | edi | 5903669016755 |  |  |  | 2.6 | [6 empty] | https://zamel.com/pl-PL/produkty/exta-automatyka-budynkowa/przekazniki-bistabilne/pbm-05 | [12 empty] | 0.06 | 0.07 | 0.022 | 0.094 | 0.085 | 27.12.40.0 | 8536490099 |  | PBM-05 | EXT10000068-WPL
142 | EXT10000070 | EXT10000070-WPL | EC000188 | PRZEKAŹNIK BISTABILNY DOPUSZKOWY 230V AC TYP: PBP-01 | szt. | E - towar dostępny jest do wyczerpania zapasów (bez prawa zwrotu) | 1 | 114.13 | PLN | 23% | 0.01155 | szt. | 1 | EXTA | EXTA |  | edi | 5903669007739 |  |  |  | 2.6 | [6 empty] | https://zamel.com/pl-PL/produkty/exta-automatyka-budynkowa/przekazniki-bistabilne/pbp-01 | [12 empty] | 0.025 | 0.05 | 0.026 | 0.122 | 0.183 | 27.12.40.0 | 8536490099 |  | PBP-01 | EXT10000070-WPL
241 | EXT10000220 | EXT10000220-WPL | EC000188 | PRZEKAŹNIK BISTABILNY SEKWENCYJNY 230V AC TYP: PBM-06 | szt. | C - towar dostępny jest do 6 dni roboczych | 1 | 166 | PLN | 23% | 0.036036 | szt. | 1 | EXTA | EXTA |  | edi | 5903669087588 |  |  |  | 2.6 | [6 empty] | https://zamel.com/pl-PL/produkty/exta-automatyka-budynkowa/przekazniki-bistabilne/pbm-06 | [12 empty] | 0.078 | 0.093 | 0.022 | 0.094 | 0.085 | 27.12.40.0 | 8536490099 |  | PBM-06 | EXT10000220-WPL
137 | EXT10000065 | EXT10000065-WPL | EC000188 | PRZEKAŹNIK BISTABILNY Z WYŁ.CZASOWYM 230V AC TYP: PBM-03 | szt. | A - towar dostępny jest od ręki | 1 | 155.63 | PLN | 23% | 0.03465 | szt. | 1 | EXTA | EXTA |  | edi | 5903669007722 |  |  |  | 2.6 | [6 empty] | https://zamel.com/pl-PL/produkty/exta-automatyka-budynkowa/przekazniki-bistabilne/pbm-03 | [12 empty] | 0.075 | 0.09 | 0.022 | 0.094 | 0.085 | 27.12.40.0 | 8536490099 |  | PBM-03 | EXT10000065-WPL
138 | EXT10000066 | EXT10000066-WPL | EC000188 | PRZEKAŹNIK BISTABILNY Z WYŁ.CZASOWYM 24V AC/DC TYP: PBM-03/24V | szt. | C - towar dostępny jest do 6 dni roboczych | 1 | 155.63 | PLN | 23% | 0.03465 | szt. | 1 | EXTA | EXTA |  | edi | 5903669013198 |  |  |  | 2.6 | [6 empty] | https://zamel.com/pl-PL/produkty/exta-automatyka-budynkowa/przekazniki-bistabilne/pbm-0324v | [12 empty] | 0.075 | 0.09 | 0.022 | 0.094 | 0.085 | 27.12.40.0 | 8536490099 |  | PBM-03/24V | EXT10000066-WPL
146 | EXT10000074 | EXT10000074-WPL | EC001669 | PRZEKAŹNIK CZASOWY 12-240V AC/DC TYP: PCM-01/U | szt. | C - towar dostępny jest do 6 dni roboczych | 1 | 166 | PLN | 23% | 0.03234 | szt. | 1 | EXTA | EXTA |  | edi | 5903669017004 |  |  |  | 2.1 | [6 empty] | https://zamel.com/pl-PL/produkty/exta-automatyka-budynkowa/przekazniki-czasowe/pcm-01u | [12 empty] | 0.07 | 0.09 | 0.022 | 0.094 | 0.085 | 27.12.40.0 | 8536490099 |  | PCM-01/U | EXT10000074-WPL
149 | EXT10000077 | EXT10000077-WPL | EC001669 | PRZEKAŹNIK CZASOWY 12-240V AC/DC TYP: PCM-02/U | szt. | C - towar dostępny jest do 6 dni roboczych | 1 | 166 | PLN | 23% | 0.03234 | szt. | 1 | EXTA | EXTA |  | edi | 5903669017059 |  |  |  | 2.1 | [6 empty] | https://zamel.com/pl-PL/produkty/exta-automatyka-budynkowa/przekazniki-czasowe/pcm-02u | [12 empty] | 0.07 | 0.09 | 0.022 | 0.094 | 0.085 | 27.12.40.0 | 8536490099 |  | PCM-02/U | EXT10000077-WPL
152 | EXT10000080 | EXT10000080-WPL | EC001669 | PRZEKAŹNIK CZASOWY 12-240V AC/DC TYP: PCM-03/U | szt. | C - towar dostępny jest do 6 dni roboczych | 1 | 166 | PLN | 23% | 0.03234 | szt. | 1 | EXTA | EXTA |  | edi | 5903669017103 |  |  |  | 2.1 | [6 empty] | https://zamel.com/pl-PL/produkty/exta-automatyka-budynkowa/przekazniki-czasowe/pcm-03u | [12 empty] | 0.07 | 0.09 | 0.022 | 0.094 | 0.085 | 27.12.40.0 | 8536490099 |  | PCM-03/U | EXT10000080-WPL
155 | EXT10000083 | EXT10000083-WPL | EC001669 | PRZEKAŹNIK CZASOWY 12-240V AC/DC TYP: PCM-06/U | szt. | C - towar dostępny jest do 6 dni roboczych | 1 | 233.44 | PLN | 23% | 0.03696 | szt. | 1 | EXTA | EXTA |  | edi | 5903669016656 |  |  |  | 2.1 | [6 empty] | https://zamel.com/pl-PL/produkty/exta-automatyka-budynkowa/przekazniki-czasowe/pcm-06u | [12 empty] | 0.08 | 0.09 | 0.022 | 0.094 | 0.085 | 27.12.40.0 | 8536490099 |  | PCM-06/U | EXT10000083-WPL
144 | EXT10000072 | EXT10000072-WPL | EC001669 | PRZEKAŹNIK CZASOWY 230V AC TYP: PCM-01 | szt. | A - towar dostępny jest od ręki | 1 | 129.69 | PLN | 23% | 0.03465 | szt. | 1 | EXTA | EXTA |  | edi | 5903669021971 |  |  |  | 2.1 |  |  |  | 15 |  |  | https://zamel.com/pl-PL/produkty/exta-automatyka-budynkowa/przekazniki-czasowe/pcm-01 | [12 empty] | 0.075 | 0.09 | 0.022 | 0.094 | 0.085 | 27.12.40.0 | 8536490099 |  | PCM-01 | EXT10000072-WPL
147 | EXT10000075 | EXT10000075-WPL | EC001669 | PRZEKAŹNIK CZASOWY 230V AC TYP: PCM-02 | szt. | A - towar dostępny jest od ręki | 1 | 129.69 | PLN | 23% | 0.03465 | szt. | 1 | EXTA | EXTA |  | edi | 5903669021988 |  |  |  | 2.1 | [6 empty] | https://zamel.com/pl-PL/produkty/exta-automatyka-budynkowa/przekazniki-czasowe/pcm-02 | [12 empty] | 0.075 | 0.09 | 0.022 | 0.094 | 0.085 | 27.12.40.0 | 8536490099 |  | PCM-02 | EXT10000075-WPL
150 | EXT10000078 | EXT10000078-WPL | EC001669 | PRZEKAŹNIK CZASOWY 230V AC TYP: PCM-03 | szt. | C - towar dostępny jest do 6 dni roboczych | 1 | 129.69 | PLN | 23% | 0.03234 | szt. | 1 | EXTA | EXTA |  | edi | 5903669021995 |  |  |  | 2.1 | [6 empty] | https://zamel.com/pl-PL/produkty/exta-automatyka-budynkowa/przekazniki-czasowe/pcm-03 | [12 empty] | 0.07 | 0.08 | 0.022 | 0.094 | 0.085 | 27.12.40.0 | 8536490099 |  | PCM-03 | EXT10000078-WPL
153 | EXT10000081 | EXT10000081-WPL | EC001669 | PRZEKAŹNIK CZASOWY 230V AC TYP: PCM-04 | szt. | A - towar dostępny jest od ręki | 1 | 150.44 | PLN | 23% | 0.036498 | szt. | 1 | EXTA | EXTA |  | edi | 5903669024927 |  |  |  | 2.1 |  |  |  | 15 |  |  | https://zamel.com/pl-PL/produkty/exta-automatyka-budynkowa/przekazniki-czasowe/pcm-04 | [12 empty] | 0.079 | 0.094 | 0.022 | 0.094 | 0.085 | 27.12.40.0 | 8536490099 |  | PCM-04 | EXT10000081-WPL
157 | EXT10000085 | EXT10000085-WPL | EC001669 | PRZEKAŹNIK CZASOWY 230V AC TYP: PCM-10 | szt. | A - towar dostępny jest od ręki | 1 | 171.19 | PLN | 23% | 0.05082 | szt. | 1 | EXTA | EXTA |  | edi | 5903669024934 |  |  |  | 2.1 | [6 empty] | https://zamel.com/pl-PL/produkty/exta-automatyka-budynkowa/przekazniki-czasowe/pcm-10 | [12 empty] | 0.11 | 0.13 | 0.04 | 0.094 | 0.085 | 27.12.40.0 | 8536490099 |  | PCM-10 | EXT10000085-WPL
160 | EXT10000088 | EXT10000088-WPL | EC001439 | PRZEKAŹNIK CZASOWY 230V AC TYP: PCP-04 | szt. | A - towar dostępny jest od ręki | 1 | 119.31 | PLN | 23% | 0.01386 | szt. | 1 | EXTA | EXTA |  | edi | 5903669007647 |  |  |  | 2.1 | [6 empty] | https://zamel.com/pl-PL/produkty/exta-automatyka-budynkowa/przekazniki-czasowe/pcp-04 | [12 empty] | 0.03 | 0.035 | 0.026 | 0.122 | 0.183 | 27.12.40.0 | 8536490099 |  | PCP-04 | EXT10000088-WPL
156 | EXT10000084 | EXT10000084-WPL | EC001669 | PRZEKAŹNIK CZASOWY 24-230V AC/DC TYP: PCM-07/U | szt. | C - towar dostępny jest do 6 dni roboczych | 1 | 306.06 | PLN | 23% | 0.06468 | szt. | 1 | EXTA | EXTA |  | edi | 5903669018315 |  |  |  | 2.1 | [6 empty] | https://zamel.com/pl-PL/produkty/exta-automatyka-budynkowa/przekazniki-czasowe/pcm-07u | [12 empty] | 0.14 | 0.15 | 0.04 | 0.094 | 0.085 | 27.12.40.0 | 8536490099 |  | PCM-07/U | EXT10000084-WPL
145 | EXT10000073 | EXT10000073-WPL | EC001669 | PRZEKAŹNIK CZASOWY 24V AC/DC TYP: PCM-01/24V | szt. | C - towar dostępny jest do 6 dni roboczych | 1 | 129.69 | PLN | 23% | 0.03234 | szt. | 1 | EXTA | EXTA |  | edi | 5903669005810 |  |  |  | 2.1 | [6 empty] | https://zamel.com/pl-PL/produkty/exta-automatyka-budynkowa/przekazniki-czasowe/pcm-0124v | [12 empty] | 0.07 | 0.08 | 0.022 | 0.094 | 0.085 | 27.12.40.0 | 8536490099 |  | PCM-01/24V | EXT10000073-WPL
148 | EXT10000076 | EXT10000076-WPL | EC001669 | PRZEKAŹNIK CZASOWY 24V AC/DC TYP: PCM-02/24V | szt. | C - towar dostępny jest do 6 dni roboczych | 1 | 129.69 | PLN | 23% | 0.03465 | szt. | 1 | EXTA | EXTA |  | edi | 5903669005841 |  |  |  | 2.1 | [6 empty] | https://zamel.com/pl-PL/produkty/exta-automatyka-budynkowa/przekazniki-czasowe/pcm-0224v | [12 empty] | 0.075 | 0.09 | 0.022 | 0.094 | 0.085 | 27.12.40.0 | 8536490099 |  | PCM-02/24V | EXT10000076-WPL
151 | EXT10000079 | EXT10000079-WPL | EC001669 | PRZEKAŹNIK CZASOWY 24V AC/DC TYP: PCM-03/24V | szt. | C - towar dostępny jest do 6 dni roboczych | 1 | 129.69 | PLN | 23% | 0.03465 | szt. | 1 | EXTA | EXTA |  | edi | 5903669005858 |  |  |  | 2.1 | [6 empty] | https://zamel.com/pl-PL/produkty/exta-automatyka-budynkowa/przekazniki-czasowe/pcm-0324v | [12 empty] | 0.075 | 0.09 | 0.022 | 0.094 | 0.085 | 27.12.40.0 | 8536490099 |  | PCM-03/24V | EXT10000079-WPL
154 | EXT10000082 | EXT10000082-WPL | EC001669 | PRZEKAŹNIK CZASOWY 24V AC/DC TYP: PCM-04/24V | szt. | A - towar dostępny jest od ręki | 1 | 150.44 | PLN | 23% | 0.036498 | szt. | 1 | EXTA | EXTA |  | edi | 5903669006268 |  |  |  | 2.1 | [6 empty] | https://zamel.com/pl-PL/produkty/exta-automatyka-budynkowa/przekazniki-czasowe/pcm-0424v | [12 empty] | 0.079 | 0.094 | 0.022 | 0.094 | 0.085 | 27.12.40.0 | 8536490099 |  | PCM-04/24V | EXT10000082-WPL
158 | EXT10000086 | EXT10000086-WPL | EC001669 | PRZEKAŹNIK CZASOWY 24V AC/DC TYP: PCM-10/24V | szt. | C - towar dostępny jest do 6 dni roboczych | 1 | 176.38 | PLN | 23% | 0.05082 | szt. | 1 | EXTA | EXTA |  | edi | 5903669006213 |  |  |  | 2.1 | [6 empty] | https://zamel.com/pl-PL/produkty/exta-automatyka-budynkowa/przekazniki-czasowe/pcm-1024v | [12 empty] | 0.11 | 0.13 | 0.04 | 0.094 | 0.085 | 27.12.40.0 | 8536490099 |  | PCM-10/24V | EXT10000086-WPL
161 | EXT10000089 | EXT10000089-WPL | EC001439 | PRZEKAŹNIK CZASOWY 24V AC/DC TYP: PCP-04/24V | szt. | C - towar dostępny jest do 6 dni roboczych | 1 | 129.69 | PLN | 23% | 0.01386 | szt. | 1 | EXTA | EXTA |  | edi | 5903669012931 |  |  |  | 2.1 | [6 empty] | https://zamel.com/pl-PL/produkty/exta-automatyka-budynkowa/przekazniki-czasowe/pcp-0424v | [12 empty] | 0.03 | 0.04 | 0.026 | 0.122 | 0.183 | 27.12.40.0 | 8536490099 |  | PCP-04/24V | EXT10000089-WPL
171 | EXT10000103 | EXT10000103-WPL | EC001438 | PRZEKAŹNIK NAPIĘCIOWY 1-FAZOWY 230V AC TYP: PNM-10 | szt. | B - towar dostępny jest do 2 dni roboczych | 1 | 140.06 | PLN | 23% | 0.033726 | szt. | 1 | EXTA | EXTA |  | edi | 5903669021865 |  |  |  | 2.6 | [6 empty] | http://www.zamel.pl/pl,93,264,przekaznik_napieciowy_pnm10.html | [12 empty] | 0.073 | 0.088 | 0.022 | 0.094 | 0.085 | 27.12.40.0 | 8536490099 |  | PNM-10 | EXT10000103-WPL
172 | EXT10000105 | EXT10000105-WPL | EC001438 | PRZEKAŹNIK NAPIĘCIOWY 3-FAZOWY 230/400V TYP: PNM-31 | szt. | C - towar dostępny jest do 6 dni roboczych | 1 | 238.63 | PLN | 23% | 0.05082 | szt. | 1 | EXTA | EXTA |  | edi | 5903669007593 |  |  |  | 2.6 | [6 empty] | http://www.zamel.pl/pl,93,267,przekaznik_napieciowy_pnm31.html | [12 empty] | 0.11 | 0.12 | 0.04 | 0.094 | 0.085 | 27.12.40.0 | 8536490099 |  | PNM-31 | EXT10000105-WPL
173 | EXT10000106 | EXT10000106-WPL | EC001438 | PRZEKAŹNIK NAPIĘCIOWY 3-FAZOWY 230/400V TYP: PNM-32 | szt. | C - towar dostępny jest do 6 dni roboczych | 1 | 321.63 | PLN | 23% | 0.05544 | szt. | 1 | EXTA | EXTA |  | edi | 5903669007609 |  |  |  | 2.6 | [6 empty] | http://www.zamel.pl/pl,93,270,przekaznik_napieciowy_pnm32.html | [12 empty] | 0.12 | 0.14 | 0.04 | 0.094 | 0.085 | 27.12.40.0 | 8536490099 |  | PNM-32 | EXT10000106-WPL
174 | EXT10000108 | EXT10000108-WPL | EC001655 | PRZEKAŹNIK PRIORYTETOWY 230V AC 1,6-16A TYP: PPM-05/16 | szt. | C - towar dostępny jest do 6 dni roboczych | 1 | 176.38 | PLN | 23% | 0.03696 | szt. | 1 | EXTA | EXTA |  | edi | 5903669007616 |  |  |  | 2.6 | [6 empty] | http://www.zamel.pl/pl,61,300,przekaznik_priorytetowy_ppm0516.html | [12 empty] | 0.08 | 0.09 | 0.022 | 0.094 | 0.085 | 27.12.40.0 | 8536490099 |  | PPM-05/16 | EXT10000108-WPL
177 | EXT10000111 | EXT10000111-WPL | EC002568 | PRZEKAŹNIK REZYSTANCYJNY Z SONDĄ PTC 230V AC TYP: PRM-10 | szt. | C - towar dostępny jest do 6 dni roboczych | 1 | 155.63 | PLN | 23% | 0.10626 | szt. | 1 | EXTA | EXTA |  | edi | 5903669024941 |  |  |  | 2.6 | [6 empty] | http://www.zamel.pl/pl,66,375,przekaznik_rezystancyjny_prm10.html | [12 empty] | 0.23 | 0.24 | 0.056 | 0.094 | 0.085 | 27.12.40.0 | 8536490099 |  | PRM-10 | EXT10000111-WPL
249 | EXT10000230 | EXT10000230-WPL | EC001447 | PRZEKAŹNIK ZALANIA 3-POZIOMOWY TYP: PZM-20 | szt. | C - towar dostępny jest do 6 dni roboczych | 1 | 264.56 | PLN | 23% | 0.13398 | szt. | 1 | EXTA | EXTA |  | edi | 5903669139515 |  |  |  | 2.6 | [6 empty] | http://zamel.pl/produkty/exta-automatyka-budynkowa/przekazniki-zalania/pzm20 | [12 empty] | 0.29 | 0.3 | 0.056 | 0.094 | 0.085 | 27.12.40.0 | 8536490099 |  | PZM-20 | EXT10000230-WPL
178 | EXT10000112 | EXT10000112-WPL | EC001447 | PRZEKAŹNIK ZALANIA Z SONDĄ SZH-03 230V AC TYP: PZM-10 | szt. | B - towar dostępny jest do 2 dni roboczych | 1 | 155.63 | PLN | 23% | 0.13398 | szt. | 1 | EXTA | EXTA |  | edi | 5903669024958 |  |  |  | 2.6 | [6 empty] | http://www.zamel.pl/pl,67,378,przekaznik_zalania_pzm10.html | [12 empty] | 0.29 | 0.3 | 0.056 | 0.094 | 0.085 | 27.12.40.0 | 8536490099 |  | PZM-10 | EXT10000112-WPL
250 | EXT10000231 | EXT10000231-WPL | EC001669 | PRZEŁĄCZNIK GWIAZDA - TRÓJKĄT TYP: PCM-08 | szt. | C - towar dostępny jest do 6 dni roboczych | 1 | 171.19 | PLN | 23% | 0.05082 | szt. | 1 | EXTA | EXTA |  | edi | 5903669139690 |  |  |  | 2.1 | [6 empty] | http://zamel.pl/produkty/exta-automatyka-budynkowa/przekazniki-czasowe/pcm08 | [12 empty] | 0.11 | 0.13 | 0.022 | 0.094 | 0.085 | 27.12.40.0 | 8536 30 10 |  | PCM-08 | EXT10000231-WPL
168 | EXT10000100 | EXT10000100-WPL | EC001546 | PRZEŁĄCZNIK INSTALACYJNY I-0-II 230V TYP: PIM-03 | szt. | A - towar dostępny jest od ręki | 1 | 62.25 | PLN | 23% | 0.0231 | szt. | 1 | EXTA | EXTA |  | edi | 5903669016601 |  |  |  | 2.9 | [6 empty] | http://www.zamel.pl/pl,92,333,przelacznik_instalacyjny_pim03.html | [12 empty] | 0.05 | 0.06 | 0.022 | 0.094 | 0.085 | 27.12.40.0 | 8536490099 |  | PIM-03 | EXT10000100-WPL
228 | EXT10000198 | EXT10000198-WPL | EC001666 | REGULATOR TEMPERATURY -10-40C BEZ SONDY 230V AC TYP: RTM-02 | szt. | C - towar dostępny jest do 6 dni roboczych | 1 | 145.25 | PLN | 23% | 0.03696 | szt. | 1 | EXTA | EXTA |  | edi | 5903669068150 |  |  |  | 2.10 | [6 empty] | http://www.zamel.pl/pl,65,4701,regulator_temperatury_rtm02.html | [12 empty] | 0.08 | 0.09 | 0.022 | 0.094 | 0.085 | 27.12.40.0 | 8536490099 |  | RTM-02 | EXT10000198-WPL
179 | EXT10000114 | EXT10000114-WPL | EC001666 | REGULATOR TEMPERATURY 5-40C BEZ SONDY 230V AC TYP: RTM-01 | szt. | B - towar dostępny jest do 2 dni roboczych | 1 | 145.25 | PLN | 23% | 0.03696 | szt. | 1 | EXTA | EXTA |  | edi | 5903669007913 |  |  |  | 2.10 |  |  |  | 15 |  |  | http://www.zamel.pl/pl,65,363,regulator_temperatury_rtm01.html | [12 empty] | 0.08 | 0.09 | 0.022 | 0.094 | 0.085 | 27.12.40.0 | 8536490099 |  | RTM-01 | EXT10000114-WPL
180 | EXT10000115 | EXT10000115-WPL | EC001666 | REGULATOR TEMPERATURY 5-60C BEZ SONDY 230V AC TYP: RTM-20 | szt. | C - towar dostępny jest do 6 dni roboczych | 1 | 300.88 | PLN | 23% | 0.06468 | szt. | 1 | EXTA | EXTA |  | edi | 5903669007920 |  |  |  | 2.10 | [6 empty] | http://www.zamel.pl/pl,65,364,regulator_temperatury_rtm20.html | [12 empty] | 0.14 | 0.15 | 0.04 | 0.094 | 0.085 | 27.12.40.0 | 8536490099 |  | RTM-20 | EXT10000115-WPL
181 | EXT10000116 | EXT10000116-WPL | EC001666 | REGULATOR TEMPERATURY 5-95C BEZ SONDY 230V AC TYP: RTM-30 | szt. | C - towar dostępny jest do 6 dni roboczych | 1 | 409.81 | PLN | 23% | 0.07392 | szt. | 1 | EXTA | EXTA |  | edi | 5903669018339 |  |  |  | 2.10 | [6 empty] | http://www.zamel.pl/pl,65,369,regulator_temperatury_rtm30.html | [12 empty] | 0.16 | 0.17 | 0.04 | 0.094 | 0.085 | 27.12.40.0 | 8536490099 |  | RTM-30 | EXT10000116-WPL
182 | EXT10000117 | EXT10000117-WPL | EC001666 | REGULATOR TEMPERATURY 5-95C Z 2 SONDAMI 230V AC TYP: RTM-30/S | szt. | C - towar dostępny jest do 6 dni roboczych | 1 | 513.56 | PLN | 23% | 0.14322 | szt. | 1 | EXTA | EXTA |  | edi | 5903669006794 |  |  |  | 2.10 | [6 empty] | http://www.zamel.pl/pl,65,370,regulator_temperatury_z_2_sondami_rtm30s.html | [12 empty] | 0.31 | 0.35 | 0.065 | 0.127 | 0.134 | 27.12.40.0 | 8536490099 |  | RTM-30/S | EXT10000117-WPL
185 | EXT10000120 | EXT10000120-WPL | EC000188 | SEPARATOR WEJŚ;4-WEJŚCIOWY 230V AC" TYP: SEM-01 P | szt. | C - towar dostępny jest do 6 dni roboczych | 1 | 38.39 | PLN | 23% | 0.021714 | szt. | 1 | EXTA | EXTA |  | edi | 5903669004790 |  |  |  | 2.2 | [6 empty] | http://www.zamel.pl/pl,49,68,separator_wejsc_sem01.html | [12 empty] | 0.047 | 0.062 | 0.022 | 0.094 | 0.085 | 27.12.40.0 | 8536909599 |  | SEM-01 | EXT10000120-WPL
189 | EXT10000124 | EXT10000124-WPL | EC000435 | SONDA OŚWIETLENIA NATYNKOWA IP54 TYP: SOS-01 | szt. | C - towar dostępny jest do 6 dni roboczych | 1 | 46.69 | PLN | 23% | 0.0231 | szt. | 1 | EXTA | EXTA |  | edi | 5903669016557 |  |  |  | 2.2 | [6 empty] | http://www.zamel.pl/pl,49,56,sonda_oswietlenia_sos01.html | [12 empty] | 0.05 | 0.08 | 0.056 | 0.094 | 0.085 | 27.12.40.0 | 8536909599 |  | SOS-01 | EXT10000124-WPL
186 | EXT10000121 | EXT10000121-WPL | EC000435 | SONDA OŚWIETLENIA PRZEWÓD 1,0M TYP: SOH-01 | szt. | A - towar dostępny jest od ręki | 1 | 31.13 | PLN | 23% | 0.015708 | szt. | 1 | EXTA | EXTA |  | edi | 5903669121169 |  |  |  | 2.2 |  |  |  | 15 |  |  | http://www.zamel.pl/pl,49,59,sonda_oswietlenia_soh01.html | [12 empty] | 0.034 | 0.039 | 0.015 | 0.135 | 0.175 | 27.12.40.0 | 8536909599 |  | SOH-01 | EXT10000121-WPL
187 | EXT10000122 | EXT10000122-WPL | EC000435 | SONDA OŚWIETLENIA PRZEWÓD 3,0M TYP: SOH-03 | szt. | C - towar dostępny jest do 6 dni roboczych | 1 | 38.39 | PLN | 23% | 0.0462 | szt. | 1 | EXTA | EXTA |  | edi | 5903669121282 |  |  |  | 2.2 |  |  |  | 15 |  |  | http://www.zamel.pl/pl,49,62,sonda_oswietlenia_soh03.html | [12 empty] | 0.1 | 0.111 | 0.175 | 0.135 | 0.175 | 27.12.40.0 | 8536909599 |  | SOH-03 | EXT10000122-WPL
188 | EXT10000123 | EXT10000123-WPL | EC000435 | SONDA OŚWIETLENIA PRZEWÓD 5,0M TYP: SOH-05 | szt. | C - towar dostępny jest do 6 dni roboczych | 1 | 41.5 | PLN | 23% | 0.07392 | szt. | 1 | EXTA | EXTA |  | edi | 5903669121299 |  |  |  | 2.2 | [6 empty] | http://www.zamel.pl/pl,49,65,sonda_oswietlenia_soh05.html | [12 empty] | 0.16 | 0.17 | 0.045 | 0.135 | 0.21 | 27.12.40.0 | 8536909599 |  | SOH-05 | EXT10000123-WPL
192 | EXT10000127 | EXT10000127-WPL | EC002081 | SONDA TEMPERATURY KTY81-210 PRZEWÓD 1,5M TYP: STZ-01 | szt. | C - towar dostępny jest do 6 dni roboczych | 1 | 57.06 | PLN | 23% | 0.024024 | szt. | 1 | EXTA | EXTA |  | edi | 5903669006770 |  |  |  | 2.2 | [6 empty] | http://www.zamel.pl/pl,49,54,sonda_temperatury_stz01.html | [12 empty] | 0.052 | 0.052 | 0.015 | 0.135 | 0.175 | 27.12.40.0 | 8536909599 |  | STZ-01 | EXT10000127-WPL
193 | EXT10000128 | EXT10000128-WPL | EC002081 | SONDA TEMPERATURY KTY81-210 PRZEWÓD 3,0M TYP: STZ-02 | szt. | C - towar dostępny jest do 6 dni roboczych | 1 | 77.81 | PLN | 23% | 0.0462 | szt. | 1 | EXTA | EXTA |  | edi | 5903669006787 |  |  |  | 2.2 | [6 empty] | http://www.zamel.pl/pl,49,55,sonda_temperatury_stz02.html | [12 empty] | 0.1 | 0.1 | 0.04 | 0.12 | 0.25 | 27.12.40.0 | 8536909599 |  | STZ-02 | EXT10000128-WPL
131 | EXT10000059 | EXT10000059-WPL | EC002081 | SONDA TEMPERATURY NTC PRZEWÓD 3,0M TYP: NTC-03 | szt. | A - towar dostępny jest od ręki | 1 | 40.46 | PLN | 23% | 0.05082 | szt. | 1 | EXTA | EXTA |  | edi | 5903669008149 |  |  |  | 2.2 |  |  |  | 15 |  |  | http://www.zamel.pl/pl,49,74,sonda_temperatury_ntc03.html | [12 empty] | 0.11 | 0.11 | 0.175 | 0.135 | 0.175 | 27.12.40.0 | 8536909599 |  | NTC-03 | EXT10000059-WPL
194 | EXT10000129 | EXT10000129-WPL | EC001447 | SONDA ZALANIA PRZEWÓD 3,0M TYP: SZH-03 | szt. | A - towar dostępny jest od ręki | 1 | 46.69 | PLN | 23% | 0.04158 | szt. | 1 | EXTA | EXTA |  | edi | 5903669000051 |  |  |  | 2.2 | [6 empty] | http://www.zamel.pl/pl,49,71,sonda_zalania_szh03.html | [12 empty] | 0.09 | 0.09 | 0.025 | 0.135 | 0.175 | 27.12.40.0 | 8536909599 |  | SZH-03 | EXT10000129-WPL
183 | EXT10000118 | EXT10000118-WPL | EC002305 | STEROWNIK DZWONKA SZKOLNEGO 230V AC TYP: SDM-10 | szt. | C - towar dostępny jest do 6 dni roboczych | 1 | 300.88 | PLN | 23% | 0.0693 | szt. | 1 | EXTA | EXTA |  | edi | 5903669007944 |  |  |  | 2.4 | [6 empty] | http://www.zamel.pl/pl,69,384,sterownik_dzwonka_szkolnego_sdm10.html | [12 empty] | 0.15 | 0.16 | 0.04 | 0.094 | 0.085 | 27.12.40.0 | 8536909599 |  | SDM-10 | EXT10000118-WPL
184 | EXT10000119 | EXT10000119-WPL | EC002305 | STEROWNIK DZWONKA SZKOLNEGO 24-250V AC / 30-300V DC TYP: SDM-10/U | szt. | C - towar dostępny jest do 6 dni roboczych | 1 | 332 | PLN | 23% | 0.0693 | szt. | 1 | EXTA | EXTA |  | edi | 5903669007937 |  |  |  | 2.4 | [6 empty] | http://www.zamel.pl/pl,69,385,sterownik_dzwonka_szkolnego_sdm10u.html | [12 empty] | 0.15 | 0.16 | 0.04 | 0.094 | 0.085 | 27.12.40.0 | 8536909599 |  | SDM-10/U | EXT10000119-WPL
227 | EXT10000195 | EXT10000195-WPL | EC000025 | STEROWNIK RGB PRZEWODOWY TYP: DIP-11 | szt. | E - towar dostępny jest do wyczerpania zapasów (bez prawa zwrotu) | 1 | 103.75 | PLN | 23% | 0.012474 | szt. | 1 | EXTA | EXTA |  | edi | 5903669066958 |  |  |  | 2.3 | [6 empty] | http://www.zamel.pl/pl,52,4588,sterownik_rgb_przewodowy_dip11.html | [12 empty] | 0.027 | 0.027 | 0.026 | 0.123 | 0.183 | 27.12.40.0 | 8536909599 |  | DIP-11 | EXT10000195-WPL
190 | EXT10000125 | EXT10000125-WPL | EC001593 | STEROWNIK ROLET 230V AC TYP: SRM-10 | szt. | E - towar dostępny jest do wyczerpania zapasów (bez prawa zwrotu) | 1 | 145 | PLN | 23% | 0.0462 | szt. | 1 | EXTA | EXTA |  | edi | 5903669024965 |  |  |  | 2.11 | [6 empty] | http://www.zamel.pl/pl,68,381,sterownik_rolet_srm10.html | [12 empty] | 0.1 | 0.11 | 0.04 | 0.094 | 0.085 | 27.12.40.0 | 8536490099 |  | SRM-10 | EXT10000125-WPL
191 | EXT10000126 | EXT10000126-WPL | EC001593 | STEROWNIK ROLET DOPUSZKOWY PRZEWODOWY TYP: SRP-01 | szt. | A - towar dostępny jest od ręki | 1 | 125 | PLN | 23% | 0.0231 | szt. | 1 | EXTA | EXTA |  | edi | 5903669024170 |  |  |  | 2.11 |  |  |  | 25 |  |  | http://www.zamel.pl/pl,68,3839,sterownik_rolet_srp01.html | [12 empty] | 0.05 | 0.06 | 0.026 | 0.122 | 0.183 | 27.12.40.0 | 8536490099 |  | SRP-01 | EXT10000126-WPL
245 | EXT10000225 | EXT10000225-WPL | EC001593 | STEROWNIK ROLET UNIWERSALNY DOPUSZKOWY PRZEWODOWY TYP: SRP-04 | szt. | A - towar dostępny jest od ręki | 1 | 125 | PLN | 23% | 0.0231 | szt. | 1 | EXTA | EXTA |  | edi | 5903669089711 |  |  |  | 2.11 |  |  |  | 25 |  |  | http://zamel.pl/produkty/exta-automatyka-budynkowa/sterowniki-rolet/srp04 | [12 empty] | 0.05 | 0.06 | 0.026 | 0.123 | 0.183 | 27.12.40.0 | 8536490099 |  | SRP-04 | EXT10000225-WPL
246 | EXT10000226 | EXT10000226-WPL | EC001593 | STEROWNIK ROLET UNIWERSALNY DOPUSZKOWY PRZEWODOWY TYP: SRP-05/12-24V | szt. | E - towar dostępny jest do wyczerpania zapasów (bez prawa zwrotu) | 1 | 125 | PLN | 23% | 0.0231 | szt. | 1 | EXTA | EXTA |  | edi | 5903669089896 |  |  |  | 2.11 | [6 empty] | http://zamel.pl/produkty/exta-automatyka-budynkowa/sterowniki-rolet/srp051224-v | [12 empty] | 0.05 | 0.06 | 0.026 | 0.123 | 0.183 | 27.12.40.0 | 8536490099 |  | SRP-05/12-24V | EXT10000226-WPL
252 | EXT10000233 | EXT10000233-WPL | EC001593 | STEROWNIK ROLET UNIWERSALNY MODUŁOWY 12-24V A TYP: SRM-12 | szt. | E - towar dostępny jest do wyczerpania zapasów (bez prawa zwrotu) | 1 | 145 | PLN | 23% | 0.0462 | szt. | 1 | EXTA | EXTA |  | edi | 5903669140054 |  |  |  | 2.11 | [6 empty] | http://zamel.pl/produkty/exta-automatyka-budynkowa/sterowniki-rolet/srm12 | [12 empty] | 0.1 | 0.11 | 0.04 | 0.094 | 0.085 | 27.12.40.0 | 8536490099 |  | SRM-12 | EXT10000233-WPL
251 | EXT10000232 | EXT10000232-WPL | EC001593 | STEROWNIK ROLET UNIWERSALNY MODUŁOWY 230V AC TYP: SRM-11 | szt. | A - towar dostępny jest od ręki | 1 | 145 | PLN | 23% | 0.0462 | szt. | 1 | EXTA | EXTA |  | edi | 5903669139874 |  |  |  | 2.11 |  |  |  | 8 |  |  | http://zamel.pl/produkty/exta-automatyka-budynkowa/sterowniki-rolet/srm11 | [12 empty] | 0.1 | 0.11 | 0.04 | 0.094 | 0.085 | 27.12.40.0 | 8536490099 |  | SRM-11 | EXT10000232-WPL
108 | EXT10000022 | EXT10000022-WPL | EC000025 | ŚCIEMNIACZ 230V AC 40-500W TYP: DIM-20 | szt. | C - towar dostępny jest do 6 dni roboczych | 1 | 228.25 | PLN | 23% | 0.06237 | szt. | 1 | EXTA | EXTA |  | edi | 5903669018308 |  |  |  | 2.3 | [6 empty] | http://www.zamel.pl/pl,52,161,sciemniacz_oswietlenia_dim20.html | [12 empty] | 0.135 | 0.16 | 0.04 | 0.082 | 0.25 | 27.12.40.0 | 8536909599 |  | DIM-20 | EXT10000022-WPL
124 | EXT10000044 | EXT10000044-WPL | EC001657 | WSKAŹNIK ZASILANIA 230V LED CZERWONA TYP: LKM-03-10 | szt. | C - towar dostępny jest do 6 dni roboczych | 1 | 43.58 | PLN | 23% | 0.01848 | szt. | 1 | EXTA | EXTA |  | edi | 5903669007562 |  |  |  | 2.5 | [6 empty] | http://www.zamel.pl/pl,55,243,wskaznik_zasilania_lkm0310.html | [12 empty] | 0.04 | 0.062 | 0.022 | 0.094 | 0.085 | 27.12.40.0 | 8536 30 10 |  | LKM-03-10 | EXT10000044-WPL
125 | EXT10000045 | EXT10000045-WPL | EC001657 | WSKAŹNIK ZASILANIA 230V LED ZIELONA TYP: LKM-03-20 | szt. | B - towar dostępny jest do 2 dni roboczych | 1 | 43.58 | PLN | 23% | 0.01848 | szt. | 1 | EXTA | EXTA |  | edi | 5903669007579 |  |  |  | 2.5 | [6 empty] | http://www.zamel.pl/pl,55,246,wskaznik_zasilania_lkm0320.html | [12 empty] | 0.04 | 0.062 | 0.022 | 0.094 | 0.085 | 27.12.40.0 | 8536 30 10 |  | LKM-03-20 | EXT10000045-WPL
126 | EXT10000046 | EXT10000046-WPL | EC001657 | WSKAŹNIK ZASILANIA 230V LED ŻÓŁTA TYP: LKM-03-30 | szt. | C - towar dostępny jest do 6 dni roboczych | 1 | 43.58 | PLN | 23% | 0.01848 | szt. | 1 | EXTA | EXTA |  | edi | 5903669007586 |  |  |  | 2.5 | [6 empty] | http://www.zamel.pl/pl,55,249,wskaznik_zasilania_lkm0330.html | [12 empty] | 0.04 | 0.062 | 0.022 | 0.094 | 0.085 | 27.12.40.0 | 8536 30 10 |  | LKM-03-30 | EXT10000046-WPL
120 | EXT10000036 | EXT10000036-WPL | EC001657 | WSKAŹNIK ZASILANIA 230V/400V 3XLED CZERWONE TN TYP: LKM-01-10 | szt. | A - towar dostępny jest od ręki | 1 | 37 | PLN | 23% | 0.021714 | szt. | 1 | EXTA | EXTA |  | edi | 5903669021650 |  |  |  | 2.5 | [6 empty] | http://www.zamel.pl/pl,55,219,wskaznik_zasilania_lkm0110.html | [12 empty] | 0.047 | 0.062 | 0.022 | 0.094 | 0.085 | 27.12.40.0 | 8536 30 10 |  | LKM-01-10 | EXT10000036-WPL
121 | EXT10000037 | EXT10000037-WPL | EC001657 | WSKAŹNIK ZASILANIA 230V/400V 3XLED ZIELONE TN TYP: LKM-01-20 | szt. | A - towar dostępny jest od ręki | 1 | 37 | PLN | 23% | 0.021714 | szt. | 1 | EXTA | EXTA |  | edi | 5903669021667 |  |  |  | 2.5 | [6 empty] | http://www.zamel.pl/pl,55,222,wskaznik_zasilania_lkm0120.html | [12 empty] | 0.047 | 0.062 | 0.022 | 0.094 | 0.085 | 27.12.40.0 | 8536 30 10 |  | LKM-01-20 | EXT10000037-WPL
122 | EXT10000038 | EXT10000038-WPL | EC001657 | WSKAŹNIK ZASILANIA 230V/400V 3XLED ŻÓŁTE TN TYP: LKM-01-30 | szt. | C - towar dostępny jest do 6 dni roboczych | 1 | 37 | PLN | 23% | 0.021714 | szt. | 1 | EXTA | EXTA |  | edi | 5903669021674 |  |  |  | 2.5 | [6 empty] | http://www.zamel.pl/pl,55,225,wskaznik_zasilania_lkm0130.html | [12 empty] | 0.047 | 0.062 | 0.022 | 0.094 | 0.085 | 27.12.40.0 | 8536 30 10 |  | LKM-01-30 | EXT10000038-WPL
123 | EXT10000039 | EXT10000039-WPL | EC001657 | WSKAŹNIK ZASILANIA 230V/400V LED CZERWONA/ZIELONA/ŻÓŁTA TN TYP: LKM-01-40 | szt. | A - towar dostępny jest od ręki | 1 | 37 | PLN | 23% | 0.021714 | szt. | 1 | EXTA | EXTA |  | edi | 5903669021681 |  |  |  | 2.5 |  |  |  | 15 |  |  | http://www.zamel.pl/pl,55,228,wskaznik_zasilania_lkm0140.html | [12 empty] | 0.047 | 0.062 | 0.022 | 0.094 | 0.085 | 27.12.40.0 | 8536 30 10 |  | LKM-01-40 | EXT10000039-WPL
127 | EXT10000047 | EXT10000047-WPL | EC001657 | WSKAŹNIK ZASILANIA 230V/400V LED ŻÓŁTA/ZIELONA/CZERWONA TN TYP: LKM-04-40 | szt. | C - towar dostępny jest do 6 dni roboczych | 1 | 140.06 | PLN | 23% | 0.02541 | szt. | 1 | EXTA | EXTA |  | edi | 5903669017721 |  |  |  | 2.5 | [6 empty] | http://www.zamel.pl/pl,97,252,wskaznik_zasilania_lkm0440.html | [12 empty] | 0.055 | 0.067 | 0.022 | 0.094 | 0.085 | 27.12.40.0 | 8536 30 10 |  | LKM-04-40 | EXT10000047-WPL
128 | EXT10000048 | EXT10000048-WPL | EC001657 | WSKAŹNIK ZASILANIA 230V/400V LED ŻÓŁTA/ZIELONA/CZERWONA TN TYP: LKM-05-40 | szt. | C - towar dostępny jest do 6 dni roboczych | 1 | 145.25 | PLN | 23% | 0.02541 | szt. | 1 | EXTA | EXTA |  | edi | 5903669018506 |  |  |  | 2.5 | [6 empty] | http://www.zamel.pl/pl,97,255,wskaznik_zasilania__lkm0540.html | [12 empty] | 0.055 | 0.067 | 0.022 | 0.094 | 0.085 | 27.12.40.0 | 8536 30 10 |  | LKM-05-40 | EXT10000048-WPL
200 | EXT10000141 | EXT10000141-WPL | EC000189 | WYŁĄCZNIK ZMIERZCHOWY BEZ SONDY 230 AC TYP: WZM-01 | szt. | C - towar dostępny jest do 6 dni roboczych | 1 | 103.75 | PLN | 23% | 0.03465 | szt. | 1 | EXTA | EXTA |  | edi | 5903669021780 |  |  |  | 2.3 |  |  |  | 15 |  |  | http://www.zamel.pl/pl,50,89,wylacznik_zmierzchowy_wzm01.html | [12 empty] | 0.075 | 0.09 | 0.022 | 0.094 | 0.085 | 27.12.40.0 | 8536490099 |  | WZM-01 | EXT10000141-WPL
203 | EXT10000144 | EXT10000144-WPL | EC000189 | WYŁĄCZNIK ZMIERZCHOWY BEZ SONDY 230 AC TYP: WZM-02 | szt. | C - towar dostępny jest do 6 dni roboczych | 1 | 119.31 | PLN | 23% | 0.035112 | szt. | 1 | EXTA | EXTA |  | edi | 5903669021797 |  |  |  | 2.3 | [6 empty] | http://www.zamel.pl/pl,50,98,wylacznik_zmierzchowy_wzm02.html | [12 empty] | 0.076 | 0.091 | 0.022 | 0.094 | 0.085 | 27.12.40.0 | 8536490099 |  | WZM-02 | EXT10000144-WPL
206 | EXT10000147 | EXT10000147-WPL | EC000189 | WYŁĄCZNIK ZMIERZCHOWY NATYNKOWY BEZ SONDY 230V AC TYP: WZN-01 | szt. | C - towar dostępny jest do 6 dni roboczych | 1 | 77.81 | PLN | 23% | 0.033726 | szt. | 1 | EXTA | EXTA |  | edi | 5903669021773 |  |  |  | 2.3 | [6 empty] | http://www.zamel.pl/pl,50,83,wylacznik_zmierzchowy_wzn01.html | [12 empty] | 0.073 | 0.086 | 0.03 | 0.122 | 0.183 | 27.12.40.0 | 8536490099 |  | WZN-01 | EXT10000147-WPL
201 | EXT10000142 | EXT10000142-WPL | EC000189 | WYŁĄCZNIK ZMIERZCHOWY Z SONDĄ SOH-01 230V AC TYP: WZM-01/S1 | szt. | A - towar dostępny jest od ręki | 1 | 119.31 | PLN | 23% | 0.03234 | szt. | 1 | EXTA | EXTA |  | edi | 5903669001317 |  |  |  | 2.3 |  |  |  | 8 |  |  | http://www.zamel.pl/pl,50,92,wylacznik_zmierzchowy_wzm01s1.html | [12 empty] | 0.07 | 0.126 | 0.04 | 0.094 | 0.085 | 27.12.40.0 | 8536490099 |  | WZM-01/S1 | EXT10000142-WPL
204 | EXT10000145 | EXT10000145-WPL | EC000189 | WYŁĄCZNIK ZMIERZCHOWY Z SONDĄ SOH-01 230V AC TYP: WZM-02/S1 | szt. | C - towar dostępny jest do 6 dni roboczych | 1 | 150.44 | PLN | 23% | 0.05082 | szt. | 1 | EXTA | EXTA |  | edi | 5903669001560 |  |  |  | 2.3 | [6 empty] | http://www.zamel.pl/pl,50,101,wylacznik_zmierzchowy_wzm02s1.html | [12 empty] | 0.11 | 0.127 | 0.04 | 0.094 | 0.085 | 27.12.40.0 | 8536490099 |  | WZM-02/S1 | EXT10000145-WPL
207 | EXT10000148 | EXT10000148-WPL | EC000189 | WYŁĄCZNIK ZMIERZCHOWY Z SONDĄ SOH-01 NATYNK.230V AC TYP: WZN-01/S1 | szt. | B - towar dostępny jest do 2 dni roboczych | 1 | 103.75 | PLN | 23% | 0.05544 | szt. | 1 | EXTA | EXTA |  | edi | 5903669121770 |  |  |  | 2.3 | [6 empty] | http://www.zamel.pl/pl,50,86,wylacznik_zmierzchowy_wzn01s1.html | [12 empty] | 0.12 | 0.13 | 0.04 | 0.083 | 0.25 | 27.12.40.0 | 8536490099 |  | WZN-01/S1 | EXT10000148-WPL
202 | EXT10000143 | EXT10000143-WPL | EC000189 | WYŁĄCZNIK ZMIERZCHOWY Z SONDĄ SOS-01 230V AC TYP: WZM-01/SOS | szt. | C - towar dostępny jest do 6 dni roboczych | 1 | 124.5 | PLN | 23% | 0.03465 | szt. | 1 | EXTA | EXTA |  | edi | 5903669019893 |  |  |  | 2.3 | [6 empty] | http://www.zamel.pl/pl,50,95,wylacznik_zmierzchowy_wzm01sos.html | [12 empty] | 0.075 | 0.095 | 0.075 | 0.094 | 0.085 | 27.12.40.0 | 8536490099 |  | WZM-01/SOS | EXT10000143-WPL
205 | EXT10000146 | EXT10000146-WPL | EC000189 | WYŁĄCZNIK ZMIERZCHOWY Z SONDĄ SOS-01 230V AC TYP: WZM-02/SOS | szt. | C - towar dostępny jest do 6 dni roboczych | 1 | 150.44 | PLN | 23% | 0.035112 | szt. | 1 | EXTA | EXTA |  | edi | 5903669019947 |  |  |  | 2.3 | [6 empty] | http://www.zamel.pl/pl,50,104,wylacznik_zmierzchowy_wzm02sos.html | [12 empty] | 0.076 | 0.096 | 0.075 | 0.094 | 0.085 | 27.12.40.0 | 8536490099 |  | WZM-02/SOS | EXT10000146-WPL
212 | EXT10000158 | EXT10000158-WPL | EC002541 | ZASILACZ IMPULSOWY 12V DC 0,8A TYP: ZIM-12/08 | szt. | E - towar dostępny jest do wyczerpania zapasów (bez prawa zwrotu) | 1 | 150.44 | PLN | 23% | 0.038346 | szt. | 1 | EXTA | EXTA |  | edi | 5903669008057 |  |  |  | 2.14 |  |  |  | 15 |  |  | http://www.zamel.pl/pl,90,432,zasilacz_impulsowy_zim1208.html | [12 empty] | 0.083 | 0.09 | 0.022 | 0.094 | 0.085 | 27.11.50.0 | 8504409090 |  | ZIM-12/08 | EXT10000158-WPL
213 | EXT10000159 | EXT10000159-WPL | EC002541 | ZASILACZ IMPULSOWY 12V DC 1,2A TYP: ZIM-12/12 | szt. | E - towar dostępny jest do wyczerpania zapasów (bez prawa zwrotu) | 1 | 228.25 | PLN | 23% | 0.06006 | szt. | 1 | EXTA | EXTA |  | edi | 5903669008071 |  |  |  | 2.14 | [6 empty] | http://www.zamel.pl/pl,90,435,zasilacz_impulsowy_zim1212.html | [12 empty] | 0.13 | 0.14 | 0.04 | 0.094 | 0.085 | 27.11.50.0 | 8504409090 |  | ZIM-12/12 | EXT10000159-WPL
214 | EXT10000160 | EXT10000160-WPL | EC002541 | ZASILACZ IMPULSOWY 12V DC 2,0A TYP: ZIM-12/25 | szt. | E - towar dostępny jest do wyczerpania zapasów (bez prawa zwrotu) | 1 | 259.38 | PLN | 23% | 0.07392 | szt. | 1 | EXTA | EXTA |  | edi | 5903669008088 |  |  |  | 2.14 | [6 empty] | http://www.zamel.pl/pl,90,438,zasilacz_impulsowy_zim1225.html | [12 empty] | 0.16 | 0.17 | 0.056 | 0.094 | 0.085 | 27.11.50.0 | 8504409090 |  | ZIM-12/25 | EXT10000160-WPL
215 | EXT10000162 | EXT10000162-WPL | EC002541 | ZASILACZ IMPULSOWY 24V DC 0,4A TYP: ZIM-24/04 | szt. | E - towar dostępny jest do wyczerpania zapasów (bez prawa zwrotu) | 1 | 145.25 | PLN | 23% | 0.038346 | szt. | 1 | EXTA | EXTA |  | edi | 5903669008101 |  |  |  | 2.14 | [6 empty] | http://www.zamel.pl/pl,90,444,zasilacz_impulsowy_zim2404.html | [12 empty] | 0.083 | 0.09 | 0.022 | 0.094 | 0.085 | 27.11.50.0 | 8504409090 |  | ZIM-24/04 | EXT10000162-WPL
216 | EXT10000163 | EXT10000163-WPL | EC002541 | ZASILACZ IMPULSOWY 24V DC 0,6A TYP: ZIM-24/06 | szt. | E - towar dostępny jest do wyczerpania zapasów (bez prawa zwrotu) | 1 | 223.06 | PLN | 23% | 0.06006 | szt. | 1 | EXTA | EXTA |  | edi | 5903669008118 |  |  |  | 2.14 | [6 empty] | http://www.zamel.pl/pl,90,447,zasilacz_impulsowy_zim2406.html | [12 empty] | 0.13 | 0.14 | 0.04 | 0.094 | 0.085 | 27.11.50.0 | 8504409090 |  | ZIM-24/06 | EXT10000163-WPL
217 | EXT10000164 | EXT10000164-WPL | EC002541 | ZASILACZ IMPULSOWY 24V DC 1,0A TYP: ZIM-24/12 | szt. | E - towar dostępny jest do wyczerpania zapasów (bez prawa zwrotu) | 1 | 249 | PLN | 23% | 0.07854 | szt. | 1 | EXTA | EXTA |  | edi | 5903669008125 |  |  |  | 2.14 | [6 empty] | http://www.zamel.pl/pl,90,450,zasilacz_impulsowy_zim2412.html | [12 empty] | 0.17 | 0.18 | 0.056 | 0.094 | 0.085 | 27.11.50.0 | 8504409090 |  | ZIM-24/12 | EXT10000164-WPL
230 | EXT10000202 | EXT10000202-WPL | EC001438 | AUTOMATYCZNY PRZEŁĄCZNIK FAZ TYP: APM-10 | szt. | C - towar dostępny jest do 6 dni roboczych | 1 | 466.88 | PLN | 23% | 0.0924 | szt. | 1 | EXTA INWESTYCJE | EXTA INW |  | edi | 5903669072324 |  |  |  | 2.6 | [6 empty] | https://zamel.com/pl-PL/produkty/exta-automatyka-budynkowa/automatyczne-przelaczniki-faz/apm-10 | [12 empty] | 0.2 | 0.22 | 0.075 | 0.094 | 0.085 | 27.12.40.0 | 8536490099 |  | APM-10 | EXT10000202-WPL
2619 | EXT10000268 | EXT10000268-WPL | EC001441 | CYFROWY CZUJNIK ASYMETRII I SPADKU SYMETRYCZNEGO NAPIĘCIA ORAZ ZANIKU FAZY TYP: CAM-11 | szt. | C - towar dostępny jest do 6 dni roboczych | 1 | 119.31 | PLN | 23% | 0.045276 | szt. | 1 | EXTA INWESTYCJE | EXTA INW |  | edi | 5903669445401 |  |  |  | 2.7 |  |  |  | 8 |  |  | https://zamel.com/pl-PL/produkty/exta-automatyka-budynkowa/czujniki-asymetrii-napiecia/cam11 | [12 empty] | 0.098 | 0.113 | 0.04 | 0.094 | 0.102 | 27.12.40.0 | 8536 30 10 |  | CAM-11 | EXT10000268-WPL
2618 | EXT10000234 | EXT10000234-WPL | EC001441 | CYFROWY CZUJNIK ASYMETRII NAPIĘCIA Z KONTROLĄ STANY STYCZNIKA TYP: CAM-10 | szt. | E - towar dostępny jest do wyczerpania zapasów (bez prawa zwrotu) | 1 | 191.94 | PLN | 23% | 0.047586 | szt. | 1 | EXTA INWESTYCJE | EXTA INW |  | edi | 5903669194903 |  |  |  | 2.7 |  |  |  | 8 |  |  | https://zamel.com/pl-PL/produkty/exta-automatyka-budynkowa/czujniki-asymetrii-napiecia/cam10 | [12 empty] | 0.103 | 0.119 | 0.04 | 0.094 | 0.102 | 27.12.40.0 | 8536 30 10 |  | CAM-10 | EXT10000234-WPL
2616 | EXT10000266 | EXT10000266-WPL | EC001441 | CYFROWY CZUJNIK KOLEJNOŚCI FAZ I ZANIKU FAZ, 16A 2-MOD. NASTAWA CZASU I PROGU ZADZIAŁANIA TYP: CKM-10 | szt. | C - towar dostępny jest do 6 dni roboczych | 1 | 140.06 | PLN | 23% | 0.048048 | szt. | 1 | EXTA INWESTYCJE | EXTA INW |  | edi | 5903669445296 |  |  |  | 2.7 |  |  |  | 8 |  |  | https://zamel.com/pl-PL/produkty/exta-automatyka-budynkowa/czujniki-kolejnosci-faz/ckm11 | [12 empty] | 0.104 | 0.119 | 0.04 | 0.094 | 0.102 | 27.12.40.0 | 8536 30 10 |  | CKM-10 | EXT10000266-WPL
2617 | EXT10000267 | EXT10000267-WPL | EC001441 | CYFROWY CZUJNIK KOLEJNOŚCI FAZ I ZANIKU FAZ, 16A 2-MOD. TYP: CKM-11 | szt. | C - towar dostępny jest do 6 dni roboczych | 1 | 134.88 | PLN | 23% | 0.046662 | szt. | 1 | EXTA INWESTYCJE | EXTA INW |  | edi | 5903669445340 |  |  |  | 2.7 |  |  |  | 8 |  |  | https://zamel.com/pl-PL/produkty/exta-automatyka-budynkowa/czujniki-kolejnosci-faz/ckm10 | [12 empty] | 0.101 | 0.117 | 0.04 | 0.094 | 0.102 | 27.12.40.0 | 8536 30 10 |  | CKM-11 | EXT10000267-WPL
2615 | EXT10000269 | EXT10000269-WPL | EC000297 | CYFROWY WIELOFUNKCYJNY AUTOMAT SCHODOWY, 230V AC, 16A TYP: ASM-05 | szt. | C - towar dostępny jest do 6 dni roboczych | 1 | 114.13 | PLN | 23% | 0.037884 | szt. | 1 | EXTA INWESTYCJE | EXTA INW |  | edi | 5903669447160 |  |  |  | 2.3 |  |  |  | 15 |  |  | https://zamel.com/pl-PL/produkty/exta-automatyka-budynkowa/automaty-schodowe/asm05 | [12 empty] | 0.082 | 0.093 | 0.022 | 0.094 | 0.102 | 27.12.40.0 | 8536490099 |  | ASM-05 | EXT10000269-WPL
3053 | EXT10000324 | EXT10000324-WUN | EC001441 | CZUJNIK ASYMETRII NAPIĘCIA, 2xNO/NC, CYFROWY, TRUE RMS, 3x230 V TYP: CAM-21 | szt. | C - towar dostępny jest do 6 dni roboczych | 1 | 120 | PLN | 23% | 0.044352 | szt. | 1 | EXTA INWESTYCJE | EXTA INW |  | edi | 5903669504870 |  |  |  | 2.7 | [6 empty] | https://zamel.com/pl-PL/produkty/exta-automatyka-budynkowa/czujniki-kolejnosci-faz/cam-21 | [12 empty] | 0.096 | 0.111 | 0.04 | 0.093 | 0.1 | 27.12.40.0 | 8536 30 10 |  | CAM-21 | EXT10000324-WUN
107 | EXT10000019 | EXT10000019-WPL | EC001441 | CZUJNIK KOLEJNOŚCI FAZ 230/400V AC TYP: CKM-01 | szt. | A - towar dostępny jest od ręki | 1 | 103.75 | PLN | 23% | 0.035574 | szt. | 1 | EXTA INWESTYCJE | EXTA INW |  | edi | 5903669021933 |  |  |  | 2.7 |  |  |  | 15 |  |  | https://zamel.com/pl-PL/produkty/exta-automatyka-budynkowa/czujniki-kolejnosci-faz/ckm-01 | [12 empty] | 0.077 | 0.092 | 0.022 | 0.094 | 0.085 | 27.12.40.0 | 8536 30 10 |  | CKM-01 | EXT10000019-WPL
3054 | EXT10000325 | EXT10000325-WUN | EC001441 | CZUJNIK KOLEJNOŚCI FAZ, 2XNO/NC, CYFROWY, TRUE RMS, 3x230 V , NASTAWA ASYMETRII I CZASU DZIAŁANIA, TYP: CKM-20 | szt. | C - towar dostępny jest do 6 dni roboczych | 1 | 145 | PLN | 23% | 0.0462 | szt. | 1 | EXTA INWESTYCJE | EXTA INW |  | edi | 5903669504887 |  |  |  | 2.7 | [6 empty] | https://zamel.com/pl-PL/produkty/exta-automatyka-budynkowa/czujniki-kolejnosci-faz/ckm-20 | [12 empty] | 0.1 | 0.115 | 0.04 | 0.093 | 0.1 | 27.12.40.0 | 8536 30 10 |  | CKM-20 | EXT10000325-WUN
3055 | EXT10000326 | EXT10000326-WUN | EC001441 | CZUJNIK KOLEJNOŚCI FAZ, 2XNO/NC, CYFROWY, TRUE RMS, 3x230 V , TYP: CKM-21 | szt. | C - towar dostępny jest do 6 dni roboczych | 1 | 140 | PLN | 23% | 0.047124 | szt. | 1 | EXTA INWESTYCJE | EXTA INW |  | edi | 5903669504894 |  |  |  | 2.7 | [6 empty] | https://zamel.com/pl-PL/produkty/exta-automatyka-budynkowa/czujniki-kolejnosci-faz/ckm-21 | [12 empty] | 0.102 | 0.117 | 0.04 | 0.093 | 0.1 | 27.12.40.0 | 8536 30 10 |  | CKM-21 | EXT10000326-WUN
3056 | EXT10000327 | EXT10000327-WUN | EC001441 | CZUJNIK KOLEJNOŚCI I ZANIKU FAZ Z WSKAŹNIKIEM NAPIĘCIA, CYFROWY, TRUE RMS, 3x230V AC, NASTAWA PROGU ASYMETRII I CZASU ZADZIAŁANIA, TYP: CKM-12 | szt. | C - towar dostępny jest do 6 dni roboczych | 1 | 120 | PLN | 23% | 0.03234 | szt. | 1 | EXTA INWESTYCJE | EXTA INW |  | edi | 5903669504948 |  |  |  | 2.7 | [6 empty] | https://zamel.com/pl-PL/produkty/exta-automatyka-budynkowa/czujniki-kolejnosci-faz/ckm-12 | [12 empty] | 0.07 | 0.082 | 0.025 | 0.095 | 0.063 | 27.12.40.0 | 8536 30 10 |  | CKM-12 | EXT10000327-WUN
3057 | EXT10000328 | EXT10000328-WUN | EC001441 | CZUJNIK KOLEJNOŚCI I ZANIKU FAZ Z WSKAŹNIKIEM NAPIĘCIA, CYFROWY, TRUE RMS, 3x230V AC,TYP: CKM-13 | szt. | C - towar dostępny jest do 6 dni roboczych | 1 | 115 | PLN | 23% | 0.031878 | szt. | 1 | EXTA INWESTYCJE | EXTA INW |  | edi | 5903669504955 |  |  |  | 2.7 | [6 empty] | https://zamel.com/pl-PL/produkty/exta-automatyka-budynkowa/czujniki-kolejnosci-faz/ckm-13 | [12 empty] | 0.069 | 0.082 | 0.025 | 0.095 | 0.063 | 27.12.40.0 | 8536 30 10 |  | CKM-13 | EXT10000328-WUN
2656 | EXT10000271 | EXT10000271-WPL | EC000133 | Czujnik ruchu PIR 120/360 stopni miniaturowy z sondą o IP65 na przewodzie TYP: MCR-08 | szt. | C - towar dostępny jest do 6 dni roboczych | 1 | 33 | PLN | 23% | 0.021714 | szt. | 1 | EXTA INWESTYCJE | EXTA INW |  | edi | 5903669447481 |  |  |  | 2.15 |  |  |  | 100 |  |  | https://zamel.com/pl-PL/produkty/exta-automatyka-budynkowa/czujniki-ruchu/mcr-08 | [11 empty] | BIAŁY | 0.047 | 0.064 | 0.049 | 0.048 | 0.09 | 27.12.40.0 | 8536909599 |  | MCR-08 | EXT10000271-WPL
3112 | EXT10000330 | EXT10000330-WUN | EC000133 | CZUJNIK RUCHU PIR 120/360 STOPNI MINIATUROWY Z SONDĄ O IP65 NA PRZEWODZIE TYP: MCR-10 | szt. | C - towar dostępny jest do 6 dni roboczych | 1 | 33 | PLN | 23% | 0.018 | szt. | 1 | EXTA INWESTYCJE | EXTA INW |  | edi | 5903669506096 |  |  |  | 2.15 |  |  |  | 100 | [14 empty] | BIAŁY | 0.039 | 0.056 | 0.06 | 0.08 | 0.076 | 27.12.40.0 | 8536 90 95 |  | MCR-10 | EXT10000330-WUN
2657 | EXT10000272 | EXT10000272-WPL | EC000133 | Czujnik ruchu PIR 180 stopni, IP65, montaż natynkowy TYP: MCR-09 | szt. | C - towar dostępny jest do 6 dni roboczych | 1 | 40 | PLN | 23% | 0.07392 | szt. | 1 | EXTA INWESTYCJE | EXTA INW |  | edi | 5903669447535 |  |  |  | 2.15 |  |  |  | 50 |  |  | https://zamel.com/pl-PL/produkty/exta-automatyka-budynkowa/czujniki-ruchu/mcr-09 | [11 empty] | BIAŁY | 0.16 | 0.196 | 0.07 | 0.083 | 0.1 | 27.12.40.0 | 8536909599 |  | MCR-09 | EXT10000272-WPL
2655 | EXT10000270 | EXT10000270-WPL | EC000133 | Czujnik ruchu PIR 360 stopni do zabudowy w suficie podwieszanym TYP: MCR-07 | szt. | C - towar dostępny jest do 6 dni roboczych | 1 | 42 | PLN | 23% | 0.042042 | szt. | 1 | EXTA INWESTYCJE | EXTA INW |  | edi | 5903669447436 |  |  |  | 2.15 |  |  |  | 50 |  |  | https://zamel.com/pl-PL/produkty/exta-automatyka-budynkowa/czujniki-ruchu/mcr-07 | [11 empty] | BIAŁY | 0.091 | 0.126 | 0.08 | 0.1 | 0.085 | 27.12.40.0 | 8536909599 |  | MCR-07 | EXT10000270-WPL
105 | EXT10000017 | EXT10000017-WPL | EC001441 | CZUJNIK ZANIKU FAZY (ASYMETRII 230/400V AC TYP: CAM-01 | szt. | A - towar dostępny jest od ręki | 1 | 98.56 | PLN | 23% | 0.035112 | szt. | 1 | EXTA INWESTYCJE | EXTA INW |  | edi | 5903669021957 |  |  |  | 2.7 |  |  |  | 25 |  |  | https://zamel.com/pl-PL/produkty/exta-automatyka-budynkowa/czujniki-asymetrii-napiecia/cam-01 | [12 empty] | 0.076 | 0.091 | 0.022 | 0.094 | 0.085 | 27.12.40.0 | 8536 30 10 |  | CAM-01 | EXT10000017-WPL
2978 | EXT10000311 | EXT10000311-WUN | EC000036 | Gniazda bezpiecznikowe modułowe TYP: BZM-03 | szt. | B - towar dostępny jest do 2 dni roboczych | 1 | 88 | PLN | 23% | 0.031416 | szt. | 1 | EXTA INWESTYCJE | EXTA INW |  | edi | 5903669491446 |  |  |  | 2.18 |  |  |  | 60 |  |  | https://zamel.com/pl/exta/gniazda-bezpiecznikowe-modulowe-typ-bzm-03 | [12 empty] | 0.068 | 0.081 | 0.02 | 0.094 | 0.102 | 27.12.21.0 | 8536101090 |  | BZM-03 | EXT10000311-WUN
118 | EXT10000033 | EXT10000033-WPL | EC001506 | LICZNIK ENERGII ELEKTRYCZNEJ 1-FAZOWY LCD TYP: LEM-02 | szt. | E - towar dostępny jest do wyczerpania zapasów (bez prawa zwrotu) | 1 | 90 | PLN | 23% | 0.03696 | szt. | 1 | EXTA INWESTYCJE | EXTA INW |  | edi | 5903669018384 |  |  |  | 2.16 | [6 empty] | http://www.zamel.pl/pl,75,465,licznik_energii_elektrycznej_cyfrowy__jednofazowy_lem02.html | [12 empty] | 0.08 | 0.12 | 0.02 | 0.1 | 0.085 | 26.51.63.0 | 9028301100 |  | LEM-02 | EXT10000033-WPL
3115 | EXT10000333 | EXT10000333-WUN | EC001506 | LICZNIK ENERGII ELEKTRYCZNEJ 1-FAZOWY Z POMIAREM BEZPOŚREDNIM DO 45 A I KOMUNIKACJĄ MODBUS TYP: LEM-06 | szt. | C - towar dostępny jest do 6 dni roboczych | 1 | 185 | PLN | 23% | 0.0383 | szt. | 1 | EXTA INWESTYCJE | EXTA INW |  | edi | 5903669508618 |  |  |  | 2.16 |  |  |  | 200 | [15 empty] | 0.083 | 0.094 | 0.02 | 0.101 | 0.069 | 26.51.63.0 | 9028 30 90 |  | LEM-06 | EXT10000333-WUN
253 | EXT10000235 | EXT10000235-WPL | EC001506 | LICZNIK ENERGII ELEKTRYCZNEJ 3-FAZOWY LCD 100 A, 4-MOD TYP: LEM-30 | szt. | E - towar dostępny jest do wyczerpania zapasów (bez prawa zwrotu) | 1 | 195 | PLN | 23% | 0.15708 | szt. | 1 | EXTA INWESTYCJE | EXTA INW |  | edi | 5903669207092 |  |  |  | 2.16 | [6 empty] | http://zamel.pl/produkty/exta-automatyka-budynkowa/liczniki-energii-elektrycznej/lem30 | [12 empty] | 0.34 | 0.34 | 0.082 | 0.107 | 0.112 | 26.51.63.0 | 9028301900 |  | LEM-30 | EXT10000235-WPL
3041 | EXT10000322 | EXT10000322-WUN | EC001506 | LICZNIK ENERGII ELEKTRYCZNEJ 3-FAZOWY LCD 100 A, 4-MOD TYP: LEM-50 | szt. | A - towar dostępny jest od ręki | 1 | 141 | PLN | 23% | 0.15616 | szt. | 1 | EXTA INWESTYCJE | EXTA INW |  | edi | 5903669501879 |  |  |  | 2.16 |  |  |  | 1 |  |  | http://zamel.pl/produkty/exta-automatyka-budynkowa/liczniki-energii-elektrycznej/lem50 | [12 empty] | 0.338 | 0.373 | 0.081 | 0.11 | 0.08 | 26.51.63.0 | 9028301900 |  | LEM-50 | EXT10000322-WUN
3116 | EXT10000334 | EXT10000334-WUN | EC001506 | LICZNIK ENERGII ELEKTRYCZNEJ 3-FAZOWY Z POMIAREM BEZPOŚREDNIM DO 100 A I KOMUNIKACJĄ MODBUS TYP: LEM-60 | szt. | C - towar dostępny jest do 6 dni roboczych | 1 | 285 | PLN | 23% | 0.1451 | szt. | 1 | EXTA INWESTYCJE | EXTA INW |  | edi | 5903669508625 |  |  |  | 2.16 |  |  |  | 48 | [15 empty] | 0.314 | 0.378 | 0.112 | 0.107 | 0.081 | 26.51.63.0 | 9028 30 90 |  | LEM-60 | EXT10000334-WUN
3114 | EXT10000332 | EXT10000332-WUN | EC000133 | MIKROFALOWY CZUJNIK RUCHU CZARNY TYP: MCR-02 CZN | szt. | A - towar dostępny jest od ręki | 1 | 66 | PLN | 23% | 0.0601 | szt. | 1 | EXTA INWESTYCJE | EXTA INW |  | edi | 5903669508397 |  |  |  | 2.15 |  |  |  | 50 | [14 empty] | CZARNY | 0.105 | 0.131 | 0.045 | 0.13 | 0.2 | 27.12.40.0 | 8536 90 95 |  | MCR-02 CZN | EXT10000332-WUN
129 | EXT10000049 | EXT10000049-WPL | EC000133 | MIKROFALOWY CZUJNIK RUCHU TYP: MCR-01 | szt. | A - towar dostępny jest od ręki | 1 | 62 | PLN | 23% | 0.03234 | szt. | 1 | EXTA INWESTYCJE | EXTA INW |  | edi | 5903669016328 |  |  |  | 2.15 | [6 empty] | https://zamel.com/pl-PL/produkty/exta-automatyka-budynkowa/czujniki-ruchu/mcr-01 | [12 empty] | 0.07 | 0.12 | 0.045 | 0.078 | 0.165 | 27.12.40.0 | 8536909599 |  | MCR-01 | EXT10000049-WPL
130 | EXT10000050 | EXT10000050-WPL | EC000133 | MIKROFALOWY CZUJNIK RUCHU TYP: MCR-02 | szt. | A - towar dostępny jest od ręki | 1 | 66 | PLN | 23% | 0.06006 | szt. | 1 | EXTA INWESTYCJE | EXTA INW |  | edi | 5903669016335 |  |  |  | 2.15 | [6 empty] | https://zamel.com/pl-PL/produkty/exta-automatyka-budynkowa/czujniki-ruchu/mcr-02 | [12 empty] | 0.13 | 0.24 | 0.045 | 0.13 | 0.2 | 27.12.40.0 | 8536909599 |  | MCR-02 | EXT10000050-WPL
3051 | EXT10000321 | EXT10000321-WUN | EC001652 | MODUŁ PRZEKAŹNIKA BEZPOTENCJAŁOWEGO NA SZYNĘ TH-35 (DIN) , 16A, 250 VAC TYP: PEM-10/16A | szt. | C - towar dostępny jest do 6 dni roboczych | 1 | 85 | PLN | 23% | 0.03234 | szt. | 1 | EXTA INWESTYCJE | EXTA INW |  | edi | 5903669501350 |  |  |  | 2.6 | [6 empty] | https://zamel.com/pl-PL/produkty/exta-automatyka-budynkowa/przekazniki-elektromagnetyczne/pem1016a | [12 empty] | 0.07 | 0.084 | 0.022 | 0.093 | 0.1 | 27.12.40.0 | 8536490099 |  | PEM-10/16A | EXT10000321-WUN
3021 | EXT10000320 | EXT10000320-WUN | EC001652 | MODUŁ PRZEKAŹNIKA BEZPOTENCJAŁOWEGO, DOPUSZKOWY, 16A, 230V TYP: PEP-10/16A | szt. | A - towar dostępny jest od ręki | 1 | 70.55 | PLN | 23% | 0.18665 | szt. | 1 | EXTA INWESTYCJE | EXTA INW |  | edi | 5903669496793 |  |  |  | 2.6 |  |  |  | 1 | [14 empty] | BIAŁY | 0.404 | 0.436 | 0.02 | 0.12 | 0.186 | 27.12.40.0 | 8536490099 |  | PEP-10/16A | EXT10000320-WUN
2304 | EXT10000252 | EXT10000252-WPL | EC001440 | OGRANICZNIK MOCY 100W - 3kW Z MOŻLIWOŚCIĄ NASTAWY CZASU OD 0 DO 90s TYP: PMM-02 | szt. | C - towar dostępny jest do 6 dni roboczych | 1 | 140.06 | PLN | 23% | 0.036498 | szt. | 1 | EXTA INWESTYCJE | EXTA INW |  | edi | 5903669341932 |  |  |  | 2.8 |  |  |  | 15 |  |  | https://zamel.com/pl-PL/produkty/exta-automatyka-budynkowa/ograniczniki-mocy/pmm-02 | [12 empty] | 0.079 | 0.093 | 0.022 | 0.094 | 0.085 | 27.12.40.0 | 8536490099 |  | PMM-02 | EXT10000252-WPL
170 | EXT10000102 | EXT10000102-WPL | EC001440 | OGRANICZNIK MOCY 230V AC 0,2-2KW TYP: PMM-01 | szt. | A - towar dostępny jest od ręki | 1 | 129.69 | PLN | 23% | 0.03696 | szt. | 1 | EXTA INWESTYCJE | EXTA INW |  | edi | 5903669024880 |  |  |  | 2.8 | [6 empty] | https://zamel.com/pl-PL/produkty/exta-automatyka-budynkowa/ograniczniki-mocy/pmm-01 | [12 empty] | 0.08 | 0.1 | 0.022 | 0.094 | 0.085 | 27.12.40.0 | 8536490099 |  | PMM-01 | EXT10000102-WPL
211 | EXT10000156 | EXT10000156-WPL | EC002305 | PROGRAMATOR CZASOWY 1-KAN. ASTRONOMICZNY 230V AC TYP: ZCM-31 | szt. | A - towar dostępny jest od ręki | 1 | 325 | PLN | 23% | 0.07854 | szt. | 1 | EXTA INWESTYCJE | EXTA INW |  | edi | 5903669008033 |  |  |  | 2.4 |  |  |  | 8 |  |  | https://zamel.com/pl-PL/produkty/exta-automatyka-budynkowa/programatory-czasowe/zcm-31 | [12 empty] | 0.17 | 0.184 | 0.04 | 0.094 | 0.085 | 27.12.40.0 | 8536909599 |  | ZCM-31 | EXT10000156-WPL
209 | EXT10000150 | EXT10000150-WPL | EC002305 | PROGRAMATOR CZASOWY 1-KAN. TYGODNIOWY 230V AC TYP: ZCM-11 | szt. | A - towar dostępny jest od ręki | 1 | 225 | PLN | 23% | 0.06468 | szt. | 1 | EXTA INWESTYCJE | EXTA INW |  | edi | 5903669007968 |  |  |  | 2.4 |  |  |  | 8 |  |  | https://zamel.com/pl-PL/produkty/exta-automatyka-budynkowa/programatory-czasowe/zcm-11 | [12 empty] | 0.14 | 0.15 | 0.04 | 0.094 | 0.085 | 27.12.40.0 | 8536909599 |  | ZCM-11 | EXT10000150-WPL
221 | EXT10000185 | EXT10000185-WPL | EC002305 | PROGRAMATOR CZASOWY 1-KAN. TYGODNIOWY ECONO 230V AC TYP: ZCM-11E | szt. | A - towar dostępny jest od ręki | 1 | 185 | PLN | 23% | 0.06468 | szt. | 1 | EXTA INWESTYCJE | EXTA INW |  | edi | 5903669030065 |  |  |  | 2.4 | [6 empty] | https://zamel.com/pl-PL/produkty/exta-automatyka-budynkowa/programatory-czasowe/zcm-11e | [12 empty] | 0.14 | 0.15 | 0.04 | 0.094 | 0.085 | 27.12.40.0 | 8536909599 |  | ZCM-11E | EXT10000185-WPL
210 | EXT10000152 | EXT10000152-WPL | EC002305 | PROGRAMATOR CZASOWY 2-KAN. TYGODNIOWY 230V AC TYP: ZCM-12 | szt. | A - towar dostępny jest od ręki | 1 | 250 | PLN | 23% | 0.06468 | szt. | 1 | EXTA INWESTYCJE | EXTA INW |  | edi | 5903669007982 |  |  |  | 2.4 | [6 empty] | https://zamel.com/pl-PL/produkty/exta-automatyka-budynkowa/programatory-czasowe/zcm-12 | [12 empty] | 0.14 | 0.15 | 0.04 | 0.094 | 0.085 | 27.12.40.0 | 8536909599 |  | ZCM-12 | EXT10000152-WPL
2689 | EXT10000265 | EXT10000265-WPL | EC002305 | PROGRAMATOR CZASOWY USTAWIANY POPRZEZ Wi-Fi, 2xNO/NC 16A (inrush 111A/20ms), 230V AC TYP: ZCM-42 | szt. | B - towar dostępny jest do 2 dni roboczych | 1 | 342.38 | PLN | 23% | 0.061908 | szt. | 1 | EXTA INWESTYCJE | EXTA INW |  | edi | 5903669445241 |  |  |  | 2.4 |  |  |  | 8 |  |  | https://zamel.com/pl-PL/produkty/exta-automatyka-budynkowa/programatory-czasowe/zcm-42 | [12 empty] | 0.134 | 0.149 | 0.041 | 0.095 | 0.102 | 27.12.40.0 | 8536909599 |  | ZCM-42 | EXT10000265-WPL
3012 | EXT10000303 | EXT10000303-WUN | EC001652 | PRZEKAŹNIK BISTABILNY (IMPULSOWY) PRZEŁĄCZANY W ZERZE, 230V AC TYP: PBM-31 | szt. | A - towar dostępny jest od ręki | 1 | 306.06 | PLN | 23% | 0.047586 | szt. | 1 | EXTA INWESTYCJE | EXTA INW |  | edi | 5903669488781 |  |  |  | 2.6 |  |  |  | 1 | [14 empty] | BIAŁY | 0.103 | 0.118 | 0.04 | 0.094 | 0.1 | 27.12.40.0 | 8536490099 |  | PBM-31 | EXT10000303-WUN
3018 | EXT10000310 | EXT10000310-WUN | EC001652 | PRZEKAŹNIK BISTABILNY (IMPULSOWY) PRZEŁĄCZANY W ZERZE, FUNKCJA OGRANICZENIA CZASOWEGO, 230V AC TYP: PBM-33 | szt. | A - towar dostępny jest od ręki | 1 | 316.44 | PLN | 23% | 0.048048 | szt. | 1 | EXTA INWESTYCJE | EXTA INW |  | edi | 5903669490975 |  |  |  | 2.6 |  |  |  | 1 | [14 empty] | BIAŁY | 0.104 | 0.116 | 0.04 | 0.094 | 0.1 | 27.12.40.0 | 8536490099 |  | PBM-33 | EXT10000310-WUN
3013 | EXT10000304 | EXT10000304-WUN | EC001652 | PRZEKAŹNIK BISTABILNY (IMPULSOWY) PRZEŁĄCZANY W ZERZE, STEROWANIE CENTRALNE SET/RESET, 230V AC TYP: PBM-32 | szt. | A - towar dostępny jest od ręki | 1 | 316.44 | PLN | 23% | 0.048972 | szt. | 1 | EXTA INWESTYCJE | EXTA INW |  | edi | 5903669488798 |  |  |  | 2.6 |  |  |  | 1 | [14 empty] | BIAŁY | 0.106 | 0.118 | 0.04 | 0.094 | 0.1 | 27.12.40.0 | 8536490099 |  | PBM-32 | EXT10000304-WUN
133 | EXT10000061 | EXT10000061-WPL | EC000188 | PRZEKAŹNIK BISTABILNY 230V AC TYP: PBM-01 | szt. | A - towar dostępny jest od ręki | 1 | 77.81 | PLN | 23% | 0.036036 | szt. | 1 | EXTA INWESTYCJE | EXTA INW |  | edi | 5903669021858 |  |  |  | 2.6 |  |  |  | 15 |  |  | https://zamel.com/pl-PL/produkty/exta-automatyka-budynkowa/przekazniki-bistabilne/pbm-01 | [12 empty] | 0.078 | 0.093 | 0.022 | 0.094 | 0.085 | 27.12.40.0 | 8536490099 |  | PBM-01 | EXT10000061-WPL
135 | EXT10000063 | EXT10000063-WPL | EC000188 | PRZEKAŹNIK BISTABILNY 230V AC TYP: PBM-02 | szt. | A - towar dostępny jest od ręki | 1 | 114.13 | PLN | 23% | 0.03696 | szt. | 1 | EXTA INWESTYCJE | EXTA INW |  | edi | 5903669121152 |  |  |  | 2.6 |  |  |  | 15 |  |  | https://zamel.com/pl-PL/produkty/exta-automatyka-budynkowa/przekazniki-bistabilne/pbm-02 | [12 empty] | 0.08 | 0.09 | 0.022 | 0.094 | 0.085 | 27.12.40.0 | 8536490099 |  | PBM-02 | EXT10000063-WPL
2312 | EXT10000254 | EXT10000254-WPL | EC000188 | PRZEKAŹNIK BISTABILNY 2-KANAŁOWY DOPUSZKOWY 230 V AC TYP: PBP-05 | szt. | C - towar dostępny jest do 6 dni roboczych | 1 | 114.13 | PLN | 23% | 0.018942 | szt. | 1 | EXTA INWESTYCJE | EXTA INW |  | edi | 5903669345671 |  |  |  | 2.6 |  |  |  | 72 |  |  | https://zamel.com/pl-PL/produkty/exta-automatyka-budynkowa/przekazniki-bistabilne/pbp-05 | [12 empty] | 0.041 | 0.06 | 0.02 | 0.122 | 0.184 | 27.12.40.0 | 8536490099 |  | PBP-05 | EXT10000254-WPL
3052 | EXT10000323 | EXT10000323-WUN | EC000188 | PRZEKAŹNIK BISTABILNY DOPUSZKOWY MINIATUROWY 230V AC TYP: PBP-06/M | szt. | C - towar dostępny jest do 6 dni roboczych | 1 | 110 | PLN | 23% | 0.014322 | szt. | 1 | EXTA INWESTYCJE | EXTA INW |  | edi | 5903669504481 |  |  |  | 2.6 | [6 empty] | https://zamel.com/pl-PL/produkty/exta-automatyka-budynkowa/przekazniki-bistabilne/pbp-06m | [12 empty] | 0.031 | 0.048 | 0.022 | 0.095 | 0.1 | 27.12.40.0 | 8536490099 |  | PBP-06/M | EXT10000323-WUN
243 | EXT10000223 | EXT10000223-WPL | EC000188 | PRZEKAŹNIK BISTABILNY UNIWERSALNY DOPUSZKOWY 230V AC, 10 A TYP: PBP-04 | szt. | A - towar dostępny jest od ręki | 1 | 93.38 | PLN | 23% | 0.01155 | szt. | 1 | EXTA INWESTYCJE | EXTA INW |  | edi | 5903669087809 |  |  |  | 2.6 |  |  |  | 25 |  |  | https://zamel.com/pl-PL/produkty/exta-automatyka-budynkowa/przekazniki-bistabilne/pbp-04 | [12 empty] | 0.025 | 0.05 | 0.026 | 0.123 | 0.183 | 27.12.40.0 | 8536490099 |  | PBP-04 | EXT10000223-WPL
2261 | EXT10000240 | EXT10000240-WPL | EC001669 | PRZEKAŹNIK CZASOWY CYFROWY UNIWERSALNY JEDNOMODUŁOWY TYP: PCM-09 | szt. | C - towar dostępny jest do 6 dni roboczych | 1 | 228.25 | PLN | 23% | 0.03696 | szt. | 1 | EXTA INWESTYCJE | EXTA INW |  | edi | 5903669324447 |  |  |  | 2.1 |  |  |  | 60 |  |  | https://zamel.com/pl-PL/produkty/exta-automatyka-budynkowa/przekazniki-czasowe/pcm-09 | [12 empty] | 0.08 | 0.094 | 0.022 | 0.094 | 0.085 | 27.12.40.0 | 8536490099 |  | PCM-09 | EXT10000240-WPL
2601 | EXT10000262 | EXT10000262-WPL | EC001669 | PRZEKAŹNIK CZASOWY CYKLICZNY O NASTAWIE 2 CZASÓW, 16A, 230VAC TYP: PCM-11 | szt. | C - towar dostępny jest do 6 dni roboczych | 1 | 155.63 | PLN | 23% | 0.034188 | szt. | 1 | EXTA INWESTYCJE | EXTA INW |  | edi | 5903669440567 |  |  |  | 2.1 |  |  |  | 15 |  |  | https://zamel.com/pl-PL/produkty/exta-automatyka-budynkowa/przekazniki-czasowe/pcm11 | [12 empty] | 0.074 | 0.088 | 0.023 | 0.094 | 0.102 | 27.12.40.0 | 8536490099 |  | PCM-11 | EXT10000262-WPL
2602 | EXT10000263 | EXT10000263-WPL | EC001669 | PRZEKAŹNIK CZASOWY DO STEROWANIA WENTYLATOREM ŁAZIENKOWYM, DOPUSZKOWY, 5A, 230VAC TYP:PCP-06 | szt. | C - towar dostępny jest do 6 dni roboczych | 1 | 79.89 | PLN | 23% | 0.014784 | szt. | 1 | EXTA INWESTYCJE | EXTA INW |  | edi | 5903669441083 |  |  |  | 2.1 |  |  |  | 25 |  |  | https://zamel.com/pl-PL/produkty/exta-automatyka-budynkowa/przekazniki-czasowe/pcp06 | [12 empty] | 0.032 | 0.052 | 0.026 | 0.122 | 0.186 | 27.12.40.0 | 8536490099 |  | PCP-06 | EXT10000263-WPL
3016 | EXT10000307 | EXT10000307-WUN | EC001669 | PRZEKAŹNIK CZASOWY PRZEŁĄCZANY W ZERZE PRACA NAPRZEMIENNA 230V AC TYP: PCM-33 | szt. | A - towar dostępny jest od ręki | 1 | 306.06 | PLN | 23% | 0.0462 | szt. | 1 | EXTA INWESTYCJE | EXTA INW |  | edi | 5903669488828 |  |  |  | 2.1 |  |  |  | 1 | [14 empty] | BIAŁY | 0.1 | 0.113 | 0.04 | 0.094 | 0.1 | 27.12.40.0 | 8536490099 |  | PCM-33 | EXT10000307-WUN
3022 | EXT10000309 | EXT10000309-WUN | EC001669 | PRZEKAŹNIK CZASOWY PRZEŁĄCZANY W ZERZE PROGRAMOWALNY PRZEZ NFC 230V AC TYP: PUM-31 | szt. | A - towar dostępny jest od ręki | 1 | 378.69 | PLN | 23% | 0.049434 | szt. | 1 | EXTA INWESTYCJE | EXTA INW |  | edi | 5903669488842 |  |  |  | 2.1 |  |  |  | 1 | [14 empty] | BIAŁY | 0.107 | 0.119 | 0.04 | 0.094 | 0.1 | 27.12.40.0 | 8536490099 |  | PUM-31 | EXT10000309-WUN
3017 | EXT10000308 | EXT10000308-WUN | EC001669 | PRZEKAŹNIK CZASOWY PRZEŁĄCZANY W ZERZE WIELOFUNKCYJNY 230V AC TYP: PCM-34 | szt. | A - towar dostępny jest od ręki | 1 | 316.44 | PLN | 23% | 0.048972 | szt. | 1 | EXTA INWESTYCJE | EXTA INW |  | edi | 5903669488835 |  |  |  | 2.1 |  |  |  | 1 | [14 empty] | BIAŁY | 0.106 | 0.121 | 0.04 | 0.094 | 0.1 | 27.12.40.0 | 8536490099 |  | PCM-34 | EXT10000308-WUN
3015 | EXT10000306 | EXT10000306-WUN | EC001669 | PRZEKAŹNIK CZASOWY PRZEŁĄCZANY W ZERZE, OPÓŹNIONE WYŁĄCZENIE 230V AC TYP: PCM-32 | szt. | A - towar dostępny jest od ręki | 1 | 306.06 | PLN | 23% | 0.0462 | szt. | 1 | EXTA INWESTYCJE | EXTA INW |  | edi | 5903669488811 |  |  |  | 2.1 |  |  |  | 1 | [14 empty] | BIAŁY | 0.1 | 0.113 | 0.04 | 0.094 | 0.1 | 27.12.40.0 | 8536490099 |  | PCM-32 | EXT10000306-WUN
3014 | EXT10000305 | EXT10000305-WUN | EC001669 | PRZEKAŹNIK CZASOWY PRZEŁĄCZANY W ZERZE, OPÓŹNIONE ZAŁĄCZENIE 230V AC TYP: PCM-31 | szt. | A - towar dostępny jest od ręki | 1 | 306.06 | PLN | 23% | 0.047586 | szt. | 1 | EXTA INWESTYCJE | EXTA INW |  | edi | 5903669488804 |  |  |  | 2.1 |  |  |  | 1 | [14 empty] | BIAŁY | 0.103 | 0.115 | 0.04 | 0.094 | 0.1 | 27.12.40.0 | 8536490099 |  | PCM-31 | EXT10000305-WUN
162 | EXT10000090 | EXT10000090-WPL | EC001652 | PRZEKAŹNIK ELEKTROMAGNETYCZNY 12V AC/DC 16A TYP: PEM-01/012 | szt. | A - towar dostępny jest od ręki | 1 | 62.25 | PLN | 23% | 0.03234 | szt. | 1 | EXTA INWESTYCJE | EXTA INW |  | edi | 5903669007814 |  |  |  | 2.6 | [6 empty] | http://www.zamel.pl/pl,91,303,przekaznik_elektromagnetyczny_pem01012.html | [12 empty] | 0.07 | 0.08 | 0.022 | 0.094 | 0.085 | 27.12.40.0 | 8536490099 |  | PEM-01/012 | EXT10000090-WPL
165 | EXT10000095 | EXT10000095-WPL | EC001652 | PRZEKAŹNIK ELEKTROMAGNETYCZNY 12V AC/DC 2X8A TYP: PEM-02/012 | szt. | C - towar dostępny jest do 6 dni roboczych | 1 | 72.63 | PLN | 23% | 0.03003 | szt. | 1 | EXTA INWESTYCJE | EXTA INW |  | edi | 5903669007869 |  |  |  | 2.6 | [6 empty] | http://www.zamel.pl/pl,91,318,przekaznik_elektromagnetyczny_pem02012.html | [12 empty] | 0.065 | 0.08 | 0.022 | 0.094 | 0.085 | 27.12.40.0 | 8536490099 |  | PEM-02/012 | EXT10000095-WPL
167 | EXT10000099 | EXT10000099-WPL | EC001652 | PRZEKAŹNIK ELEKTROMAGNETYCZNY 230V AC 2X8A TYP: PEM-02/230 | szt. | A - towar dostępny jest od ręki | 1 | 72.63 | PLN | 23% | 0.032802 | szt. | 1 | EXTA INWESTYCJE | EXTA INW |  | edi | 5903669007906 |  |  |  | 2.6 | [6 empty] | http://www.zamel.pl/pl,91,330,przekaznik_elektromagnetyczny_pem02230.html | [12 empty] | 0.071 | 0.08 | 0.022 | 0.094 | 0.085 | 27.12.40.0 | 8536490099 |  | PEM-02/230 | EXT10000099-WPL
164 | EXT10000094 | EXT10000094-WPL | EC001652 | PRZEKAŹNIK ELEKTROMAGNETYCZNY 230V AC/16A TYP: PEM-01/230 | szt. | A - towar dostępny jest od ręki | 1 | 62.25 | PLN | 23% | 0.03234 | szt. | 1 | EXTA INWESTYCJE | EXTA INW |  | edi | 5903669007852 |  |  |  | 2.6 |  |  |  | 15 |  |  | http://www.zamel.pl/pl,91,315,przekaznik_elektromagnetyczny_pem01230.html | [12 empty] | 0.07 | 0.08 | 0.022 | 0.094 | 0.085 | 27.12.40.0 | 8536490099 |  | PEM-01/230 | EXT10000094-WPL
163 | EXT10000091 | EXT10000091-WPL | EC001652 | PRZEKAŹNIK ELEKTROMAGNETYCZNY 24V AC/DC 16A TYP: PEM-01/024 | szt. | A - towar dostępny jest od ręki | 1 | 62.25 | PLN | 23% | 0.03234 | szt. | 1 | EXTA INWESTYCJE | EXTA INW |  | edi | 5903669007821 |  |  |  | 2.6 | [6 empty] | http://www.zamel.pl/pl,91,306,przekaznik_elektromagnetyczny_pem01024.html | [12 empty] | 0.07 | 0.08 | 0.022 | 0.094 | 0.085 | 27.12.40.0 | 8536490099 |  | PEM-01/024 | EXT10000091-WPL
166 | EXT10000096 | EXT10000096-WPL | EC001652 | PRZEKAŹNIK ELEKTROMAGNETYCZNY 24V AC/DC 2X8A TYP: PEM-02/024 | szt. | A - towar dostępny jest od ręki | 1 | 72.63 | PLN | 23% | 0.03003 | szt. | 1 | EXTA INWESTYCJE | EXTA INW |  | edi | 5903669007876 |  |  |  | 2.6 | [6 empty] | http://www.zamel.pl/pl,91,321,przekaznik_elektromagnetyczny_pem02024.html | [12 empty] | 0.065 | 0.08 | 0.022 | 0.094 | 0.085 | 27.12.40.0 | 8536490099 |  | PEM-02/024 | EXT10000096-WPL
2309 | EXT10000258 | EXT10000258-WPL | EC001652 | PRZEKAŹNIK ELEKTROMAGNETYCZNY DOPUSZKOWY 12VAC/DC, 10A TYP: PEP-01/012 | szt. | C - towar dostępny jest do 6 dni roboczych | 1 | 59.14 | PLN | 23% | 0.01386 | szt. | 1 | EXTA INWESTYCJE | EXTA INW |  | edi | 5903669347835 |  |  |  | 2.6 |  |  |  | 72 |  |  | https://zamel.com/pl-PL/produkty/exta-automatyka-budynkowa/przekazniki-elektromagnetyczne/pep01012 | [12 empty] | 0.03 | 0.05 | 0.02 | 0.122 | 0.184 | 27.12.40.0 | 8536490099 |  | PEP-01/012 | EXT10000258-WPL
2311 | EXT10000256 | EXT10000256-WPL | EC001652 | PRZEKAŹNIK ELEKTROMAGNETYCZNY DOPUSZKOWY 230VAC, 10A TYP: PEP-01/230 | szt. | C - towar dostępny jest do 6 dni roboczych | 1 | 59.14 | PLN | 23% | 0.01617 | szt. | 1 | EXTA INWESTYCJE | EXTA INW |  | edi | 5903669347736 |  |  |  | 2.6 |  |  |  | 72 |  |  | https://zamel.com/pl-PL/produkty/exta-automatyka-budynkowa/przekazniki-elektromagnetyczne/pep01230 | [12 empty] | 0.035 | 0.054 | 0.02 | 0.122 | 0.184 | 27.12.40.0 | 8536490099 |  | PEP-01/230 | EXT10000256-WPL
2310 | EXT10000257 | EXT10000257-WPL | EC001652 | PRZEKAŹNIK ELEKTROMAGNETYCZNY DOPUSZKOWY 24VAC/DC, 10A TYP: PEP-01/024 | szt. | C - towar dostępny jest do 6 dni roboczych | 1 | 57.06 | PLN | 23% | 0.01386 | szt. | 1 | EXTA INWESTYCJE | EXTA INW |  | edi | 5903669347781 |  |  |  | 2.6 |  |  |  | 72 |  |  | https://zamel.com/pl-PL/produkty/exta-automatyka-budynkowa/przekazniki-elektromagnetyczne/pep01024 | [12 empty] | 0.03 | 0.049 | 0.02 | 0.122 | 0.184 | 27.12.40.0 | 8536490099 |  | PEP-01/024 | EXT10000257-WPL
3113 | EXT10000331 | EXT10000331-WUN | EC001438 | PRZEKAŹNIK KONTROLI NAPIĘCIA DO FOTOWOLTAIKI TYP: PVM-31 | szt. | C - towar dostępny jest do 6 dni roboczych | 1 | 335 | PLN | 23% | 0.0522 | szt. | 1 | EXTA INWESTYCJE | EXTA INW |  | edi | 5903669507000 |  |  |  | 2.6 |  |  |  | 32 | [15 empty] | 0.113 | 0.128 | 0.04 | 0.093 | 0.1 | 27.12.40.0 | 8536 49 00 |  | PVM-31 | EXT10000331-WUN
2313 | EXT10000251 | EXT10000251-WPL | EC001666 | REGULATOR TEMPERATURY OD -10 DO 90 ST. C , JEDNOMODUŁOWY, Z NASTAWĄ HISTEREZY 0,25 - 2,5 ST. C TYP: RTM-03 | szt. | C - towar dostępny jest do 6 dni roboczych | 1 | 145.25 | PLN | 23% | 0.036498 | szt. | 1 | EXTA INWESTYCJE | EXTA INW |  | edi | 5903669341895 |  |  |  | 2.1 |  |  |  | 15 |  |  | https://zamel.com/pl-PL/produkty/exta-automatyka-budynkowa/regulatory-temperatury/rtm03 | [12 empty] | 0.079 | 0.093 | 0.022 | 0.085 | 0.103 | 27.12.40.0 | 8536490099 |  | RTM-03 | EXT10000251-WPL
3019 | EXT10000317 | EXT10000317-WUN | EC001447 | STEROWNIK POMP ZANURZENIOWYCH, 3-POZIMOWY CZUJNIK ZALANIA, ZABEZPIECZENIE NADNAPIĘCIOWE, ZABEZPIECZENIE NADPRĄDOWE, AUTOMATYCZNE STEROWANIE NAPĘDEM TYP: PZM-40 | szt. | A - towar dostępny jest od ręki | 1 | 363.13 | PLN | 23% | 0.18665 | szt. | 1 | EXTA INWESTYCJE | EXTA INW |  | edi | 5903669493341 |  |  |  | 2.1 |  |  |  | 1 | [14 empty] | BIAŁY | 0.404 | 0.432 | 0.065 | 0.13 | 0.102 | 27.12.40.0 | 8536490099 |  | PZM-40 | EXT10000317-WUN
3020 | EXT10000319 | EXT10000319-WUN | EC001593 | STEROWNIK ROLET DOPUSZKOWY PRZEWODOWY MINIATUROWY TYP: SRP-01/M | szt. | A - towar dostępny jest od ręki | 1 | 99 | PLN | 23% | 0.014322 | szt. | 1 | EXTA INWESTYCJE | EXTA INW |  | edi | 5903669495161 |  |  |  | 2.11 |  |  |  | 1 | [14 empty] | BIAŁY | 0.031 | 0.04 | 0.02 | 0.094 | 0.102 | 27.12.40.0 | 8536490099 |  | SRP-01/M | EXT10000319-WUN
2957 | EXT10000302 | EXT10000302-WUN | EC001653 | STYCZNIK MODUŁOWY INSTALACYJNY 100A, 4xNO, 230V AC, TYP: STM-100-40 | szt. | C - towar dostępny jest do 6 dni roboczych | 1 | 285.31 | PLN | 23% | 0.28505 | szt. | 1 | EXTA INWESTYCJE | EXTA INW |  | edi | 5903669487432 |  |  |  | 2.17 | [6 empty] | https://zamel.com/pl-PL/produkty/exta-automatyka-budynkowa/styczniki-modulowe-instalacyjne/STM-100-40 | [12 empty] | 0.617 | 0.655 | 0.091 | 0.119 | 0.068 | 27.12.23.0 | 8536490099 |  | STM-100-40 | EXT10000302-WUN
2945 | EXT10000290 | EXT10000290-WUN | EC001653 | STYCZNIK MODUŁOWY INSTALACYJNY 25A, 1xNO + 1xNC, 230V AC, TYP: STM-25-11 | szt. | C - towar dostępny jest do 6 dni roboczych | 1 | 62.25 | PLN | 23% | 0.054978 | szt. | 1 | EXTA INWESTYCJE | EXTA INW |  | edi | 5903669487319 |  |  |  | 2.17 | [6 empty] | https://zamel.com/pl-PL/produkty/exta-automatyka-budynkowa/styczniki-modulowe-instalacyjne/STM-25-11 | [12 empty] | 0.119 | 0.132 | 0.085 | 0.018 | 0.068 | 27.12.23.0 | 8536490099 |  | STM-25-11 | EXT10000290-WUN
2943 | EXT10000288 | EXT10000288-WUN | EC001653 | STYCZNIK MODUŁOWY INSTALACYJNY 25A, 2xNO, 230V AC, TYP: STM-25-20 | szt. | C - towar dostępny jest do 6 dni roboczych | 1 | 50 | PLN | 23% | 0.054054 | szt. | 1 | EXTA INWESTYCJE | EXTA INW |  | edi | 5903669487296 |  |  |  | 2.17 | [6 empty] | https://zamel.com/pl-PL/produkty/exta-automatyka-budynkowa/styczniki-modulowe-instalacyjne/STM-25-20 | [12 empty] | 0.117 | 0.13 | 0.085 | 0.018 | 0.068 | 27.12.23.0 | 8536490099 |  | STM-25-20 | EXT10000288-WUN
2944 | EXT10000289 | EXT10000289-WUN | EC001653 | STYCZNIK MODUŁOWY INSTALACYJNY 25A, 2xNO, 24V AC/DC, TYP: STM-25-20/24V | szt. | C - towar dostępny jest do 6 dni roboczych | 1 | 77.81 | PLN | 23% | 0.054054 | szt. | 1 | EXTA INWESTYCJE | EXTA INW |  | edi | 5903669487302 |  |  |  | 2.17 | [6 empty] | https://zamel.com/pl-PL/produkty/exta-automatyka-budynkowa/styczniki-modulowe-instalacyjne/STM-25-20-24V | [12 empty] | 0.117 | 0.129 | 0.085 | 0.018 | 0.068 | 27.12.23.0 | 8536490099 |  | STM-25-20/24V | EXT10000289-WUN
2947 | EXT10000292 | EXT10000292-WUN | EC001653 | STYCZNIK MODUŁOWY INSTALACYJNY 25A, 3xNO + 1xNC, 230V AC, TYP: STM-25-31 | szt. | C - towar dostępny jest do 6 dni roboczych | 1 | 88.19 | PLN | 23% | 0.095634 | szt. | 1 | EXTA INWESTYCJE | EXTA INW |  | edi | 5903669487333 |  |  |  | 2.17 | [6 empty] | https://zamel.com/pl-PL/produkty/exta-automatyka-budynkowa/styczniki-modulowe-instalacyjne/STM-25-31 | [12 empty] | 0.207 | 0.223 | 0.085 | 0.036 | 0.068 | 27.12.23.0 | 8536490099 |  | STM-25-31 | EXT10000292-WUN
2946 | EXT10000291 | EXT10000291-WUN | EC001653 | STYCZNIK MODUŁOWY INSTALACYJNY 25A, 3xNO, 230V AC, TYP: STM-25-30 | szt. | C - towar dostępny jest do 6 dni roboczych | 1 | 67.44 | PLN | 23% | 0.091476 | szt. | 1 | EXTA INWESTYCJE | EXTA INW |  | edi | 5903669487326 |  |  |  | 2.17 | [6 empty] | https://zamel.com/pl-PL/produkty/exta-automatyka-budynkowa/styczniki-modulowe-instalacyjne/STM-25-30 | [12 empty] | 0.198 | 0.214 | 0.085 | 0.036 | 0.068 | 27.12.23.0 | 8536490099 |  | STM-25-30 | EXT10000291-WUN
2948 | EXT10000293 | EXT10000293-WUN | EC001653 | STYCZNIK MODUŁOWY INSTALACYJNY 25A, 3xNO+1xNC, 24V AC/DC, TYP: STM-25-31/24V | szt. | C - towar dostępny jest do 6 dni roboczych | 1 | 93.38 | PLN | 23% | 0.095172 | szt. | 1 | EXTA INWESTYCJE | EXTA INW |  | edi | 5903669487340 |  |  |  | 2.17 | [6 empty] | https://zamel.com/pl-PL/produkty/exta-automatyka-budynkowa/styczniki-modulowe-instalacyjne/STM-25-31-24V | [12 empty] | 0.206 | 0.221 | 0.085 | 0.036 | 0.068 | 27.12.23.0 | 8536490099 |  | STM-25-31/24V | EXT10000293-WUN
2949 | EXT10000294 | EXT10000294-WUN | EC001653 | STYCZNIK MODUŁOWY INSTALACYJNY 25A, 4xNC, 230V AC, TYP: STM-25-04 | szt. | C - towar dostępny jest do 6 dni roboczych | 1 | 83 | PLN | 23% | 0.095634 | szt. | 1 | EXTA INWESTYCJE | EXTA INW |  | edi | 5903669487357 |  |  |  | 2.17 | [6 empty] | https://zamel.com/pl-PL/produkty/exta-automatyka-budynkowa/styczniki-modulowe-instalacyjne/STM-25-04 | [12 empty] | 0.207 | 0.223 | 0.085 | 0.036 | 0.068 | 27.12.23.0 | 8536490099 |  | STM-25-04 | EXT10000294-WUN
2950 | EXT10000295 | EXT10000295-WUN | EC001653 | STYCZNIK MODUŁOWY INSTALACYJNY 25A, 4xNO, 230V AC, TYP: STM-25-40 | szt. | C - towar dostępny jest do 6 dni roboczych | 1 | 67.44 | PLN | 23% | 0.09471 | szt. | 1 | EXTA INWESTYCJE | EXTA INW |  | edi | 5903669487364 |  |  |  | 2.17 | [6 empty] | https://zamel.com/pl-PL/produkty/exta-automatyka-budynkowa/styczniki-modulowe-instalacyjne/STM-25-40 | [12 empty] | 0.205 | 0.22 | 0.085 | 0.036 | 0.068 | 27.12.23.0 | 8536490099 |  | STM-25-40 | EXT10000295-WUN
2953 | EXT10000298 | EXT10000298-WUN | EC001653 | STYCZNIK MODUŁOWY INSTALACYJNY 40A, 3xNO+1NC, 230V AC, TYP: STM-40-31 | szt. | C - towar dostępny jest do 6 dni roboczych | 1 | 129.69 | PLN | 23% | 0.15477 | szt. | 1 | EXTA INWESTYCJE | EXTA INW |  | edi | 5903669487395 |  |  |  | 2.17 | [6 empty] | https://zamel.com/pl-PL/produkty/exta-automatyka-budynkowa/styczniki-modulowe-instalacyjne/STM-40-31 | [12 empty] | 0.335 | 0.353 | 0.09 | 0.055 | 0.068 | 27.12.23.0 | 8536490099 |  | STM-40-31 | EXT10000298-WUN
2951 | EXT10000296 | EXT10000296-WUN | EC001653 | STYCZNIK MODUŁOWY INSTALACYJNY 40A, 4xNO, 230V AC, TYP: STM-40-40 | szt. | C - towar dostępny jest do 6 dni roboczych | 1 | 129.69 | PLN | 23% | 0.15385 | szt. | 1 | EXTA INWESTYCJE | EXTA INW |  | edi | 5903669487371 |  |  |  | 2.17 | [6 empty] | https://zamel.com/pl-PL/produkty/exta-automatyka-budynkowa/styczniki-modulowe-instalacyjne/STM-40-40 | [12 empty] | 0.333 | 0.351 | 0.09 | 0.055 | 0.068 | 27.12.23.0 | 8536490099 |  | STM-40-40 | EXT10000296-WUN
2952 | EXT10000297 | EXT10000297-WUN | EC001653 | STYCZNIK MODUŁOWY INSTALACYJNY 40A, 4xNO, 24V AC/DC+F13, TYP: STM-40-40/24V | szt. | C - towar dostępny jest do 6 dni roboczych | 1 | 140.06 | PLN | 23% | 0.15616 | szt. | 1 | EXTA INWESTYCJE | EXTA INW |  | edi | 5903669487388 |  |  |  | 2.17 | [6 empty] | https://zamel.com/pl-PL/produkty/exta-automatyka-budynkowa/styczniki-modulowe-instalacyjne/STM-40-40-24V | [12 empty] | 0.338 | 0.356 | 0.09 | 0.055 | 0.068 | 27.12.23.0 | 8536490099 |  | STM-40-40/24V | EXT10000297-WUN
2956 | EXT10000301 | EXT10000301-WUN | EC001653 | STYCZNIK MODUŁOWY INSTALACYJNY 63A, 3xNO+1xNC, 230V AC, TYP: STM-63-31 | szt. | C - towar dostępny jest do 6 dni roboczych | 1 | 160.81 | PLN | 23% | 0.15431 | szt. | 1 | EXTA INWESTYCJE | EXTA INW |  | edi | 5903669487425 |  |  |  | 2.17 | [6 empty] | https://zamel.com/pl-PL/produkty/exta-automatyka-budynkowa/styczniki-modulowe-instalacyjne/STM-63-31 | [12 empty] | 0.334 | 0.352 | 0.09 | 0.055 | 0.068 | 27.12.23.0 | 8536490099 |  | STM-63-31 | EXT10000301-WUN
2954 | EXT10000299 | EXT10000299-WUN | EC001653 | STYCZNIK MODUŁOWY INSTALACYJNY 63A, 4xNO, 230V AC, TYP: STM-63-40 | szt. | C - towar dostępny jest do 6 dni roboczych | 1 | 150.44 | PLN | 23% | 0.15292 | szt. | 1 | EXTA INWESTYCJE | EXTA INW |  | edi | 5903669487401 |  |  |  | 2.17 | [6 empty] | https://zamel.com/pl-PL/produkty/exta-automatyka-budynkowa/styczniki-modulowe-instalacyjne/STM-63-40 | [12 empty] | 0.331 | 0.349 | 0.09 | 0.055 | 0.068 | 27.12.23.0 | 8536490099 |  | STM-63-40 | EXT10000299-WUN
2955 | EXT10000300 | EXT10000300-WUN | EC001653 | STYCZNIK MODUŁOWY INSTALACYJNY 63A, 4xNO, 24V AC/DC, TYP: STM-63-40/24V | szt. | C - towar dostępny jest do 6 dni roboczych | 1 | 160.81 | PLN | 23% | 0.15616 | szt. | 1 | EXTA INWESTYCJE | EXTA INW |  | edi | 5903669487418 |  |  |  | 2.17 | [6 empty] | https://zamel.com/pl-PL/produkty/exta-automatyka-budynkowa/styczniki-modulowe-instalacyjne/STM-63-40-24V | [12 empty] | 0.338 | 0.357 | 0.09 | 0.055 | 0.068 | 27.12.23.0 | 8536490099 |  | STM-63-40/24V | EXT10000300-WUN
2989 | EXT10000314 | EXT10000314-WUN | EC001653 | STYCZNIK MODUŁOWY ZE STEROWANIEM RĘCZNYM, INSTALACYJNY 25A, 4xNO, 230V AC, TYP: STM-25-40/S | szt. | A - towar dostępny jest od ręki | 1 | 93.38 | PLN | 23% | 0.09702 | szt. | 1 | EXTA INWESTYCJE | EXTA INW |  | edi | 5903669493310 |  |  |  | 2.17 |  |  |  | 15 |  |  | https://zamel.com/pl/exta-automatyka-budynkowa/exta-automatyka-budynkowa/styczniki/STM-25-40S | [12 empty] | 0.21 | 0.226 | 0.04 | 0.092 | 0.078 | 27.12.40.0 | 8536490099 |  | STM-25-40/S | EXT10000314-WUN
2990 | EXT10000315 | EXT10000315-WUN | EC001653 | STYCZNIK MODUŁOWY ZE STEROWANIEM RĘCZNYM, INSTALACYJNY 40A, 4xNO, 230V AC, TYP: STM-40-40/S | szt. | A - towar dostępny jest od ręki | 1 | 166 | PLN | 23% | 0.15431 | szt. | 1 | EXTA INWESTYCJE | EXTA INW |  | edi | 5903669493327 |  |  |  | 2.17 |  |  |  | 15 |  |  | https://zamel.com/pl/exta-automatyka-budynkowa/exta-automatyka-budynkowa/styczniki/STM-40-40S | [12 empty] | 0.334 | 0.354 | 0.06 | 0.092 | 0.078 | 27.12.40.0 | 8536490099 |  | STM-40-40/S | EXT10000315-WUN
2942 | EXT10000287 | EXT10000287-WUN | EC001653 | STYCZNIK MODUŁOWY ZE STEROWANIEM RĘCZNYM, INSTALACYJNY, 25A, 2xNO, 230V AC, TYP: STM-25-20/S | szt. | C - towar dostępny jest do 6 dni roboczych | 1 | 67.44 | PLN | 23% | 0.05544 | szt. | 1 | EXTA INWESTYCJE | EXTA INW |  | edi | 5903669487289 |  |  |  | 2.17 | [6 empty] | https://zamel.com/pl-PL/produkty/exta-automatyka-budynkowa/styczniki-modulowe-instalacyjne/STM-25-20S | [12 empty] | 0.12 | 0.132 | 0.085 | 0.018 | 0.074 | 27.12.23.0 | 8536490099 |  | STM-25-20/S | EXT10000287-WUN
2987 | EXT10000312 | EXT10000312-WUN | EC001653 | STYK POMOCNICZY DO STYCZNIKÓW SERII ZAMEL EXTA STM, 5A, 1NO+1NC TYP: SPM-05-11 | szt. | A - towar dostępny jest od ręki | 1 | 29.05 | PLN | 23% | 0.015708 | szt. | 1 | EXTA INWESTYCJE | EXTA INW |  | edi | 5903669493297 |  |  |  | 2.17 |  |  |  | 15 |  |  | https://zamel.com/pl/exta-automatyka-budynkowa/exta-automatyka-budynkowa/styczniki/SPM-05-11 | [12 empty] | 0.034 | 0.048 | 0.02 | 0.092 | 0.078 | 27.12.40.0 | 8536490099 |  | SPM-05-11 | EXT10000312-WUN
2988 | EXT10000313 | EXT10000313-WUN | EC001653 | STYK POMOCNICZY DO STYCZNIKÓW SERII ZAMEL EXTA STM, 5A, 2NO TYP: SPM-05-20 | szt. | A - towar dostępny jest od ręki | 1 | 29.05 | PLN | 23% | 0.015708 | szt. | 1 | EXTA INWESTYCJE | EXTA INW |  | edi | 5903669493303 |  |  |  | 2.17 |  |  |  | 15 |  |  | https://zamel.com/pl/exta-automatyka-budynkowa/exta-automatyka-budynkowa/styczniki/SPM-05-20 | [12 empty] | 0.034 | 0.047 | 0.02 | 0.092 | 0.078 | 27.12.40.0 | 8536490099 |  | SPM-05-20 | EXT10000313-WUN
3117 | EXT10000337 | EXT10000337-WUN | EC001438 | SYSTEM DO ZARZĄDZANIA NAPIĘCIEM TYP: OZE-01 | szt. | C - towar dostępny jest do 6 dni roboczych | 1 | 960 | PLN | 23% | 0.9494 | szt. | 1 | EXTA INWESTYCJE | EXTA INW |  | edi | 5903669509745 |  |  |  | 2.6 | [19 empty] | 2.055 | 2.268 | 0.32 | 0.31 | 0.11 | 27.12.40.0 | 8536 49 00 |  | OZE-01 | EXT10000337-WUN
195 | EXT10000136 | EXT10000136-WPL | EC001547 | TRANSFORMATOR 230/12V AC 15VA ZAMIENNKI DLA 321 TYP: TRM-12 | szt. | A - towar dostępny jest od ręki | 1 | 83 | PLN | 23% | 0.21899 | szt. | 1 | EXTA INWESTYCJE | EXTA INW |  | edi | 5903669024989 |  |  |  | 2.12 |  |  |  | 6 |  |  | http://www.zamel.pl/pl,71,396,transformator_trm12.html | [12 empty] | 0.474 | 0.481 | 0.056 | 0.094 | 0.085 | 27.11.42.0 | 8504318090 |  | TRM-12 | EXT10000136-WPL
196 | EXT10000137 | EXT10000137-WPL | EC001547 | TRANSFORMATOR 230/24V AC 15VA TYP: TRM-24 | szt. | A - towar dostępny jest od ręki | 1 | 83 | PLN | 23% | 0.21899 | szt. | 1 | EXTA INWESTYCJE | EXTA INW |  | edi | 5903669024996 |  |  |  | 2.12 |  |  |  | 6 |  |  | http://www.zamel.pl/pl,71,399,transformator_trm24.html | [12 empty] | 0.474 | 0.481 | 0.056 | 0.094 | 0.085 | 27.11.42.0 | 8504318090 |  | TRM-24 | EXT10000137-WPL
197 | EXT10000138 | EXT10000138-WPL | EC001547 | TRANSFORMATOR 230/3/5/8V AC 15VA TYP: TRM-358 | szt. | C - towar dostępny jest do 6 dni roboczych | 1 | 98.56 | PLN | 23% | 0.21899 | szt. | 1 | EXTA INWESTYCJE | EXTA INW |  | edi | 5903669025009 |  |  |  | 2.12 | [6 empty] | http://www.zamel.pl/pl,71,402,transformator_trm358.html | [12 empty] | 0.474 | 0.481 | 0.056 | 0.094 | 0.085 | 27.11.42.0 | 8504318090 |  | TRM-358 | EXT10000138-WPL
198 | EXT10000139 | EXT10000139-WPL | EC001547 | TRANSFORMATOR 230/8V AC 15VA TYP: TRM-8 | szt. | A - towar dostępny jest od ręki | 1 | 83 | PLN | 23% | 0.21252 | szt. | 1 | EXTA INWESTYCJE | EXTA INW |  | edi | 5903669024972 |  |  |  | 2.12 |  |  |  | 6 |  |  | http://www.zamel.pl/pl,169,393,transformator_trm8.html | [12 empty] | 0.46 | 0.481 | 0.056 | 0.094 | 0.085 | 27.11.42.0 | 8504318090 |  | TRM-8 | EXT10000139-WPL
115 | EXT10000030 | EXT10000030-WPL | EC000494 | WSKAŹNIK NAPIĘCIA 1-FAZOWY 230V AC TYP: LDM-10 | szt. | C - towar dostępny jest do 6 dni roboczych | 1 | 88.19 | PLN | 23% | 0.0231 | szt. | 1 | EXTA INWESTYCJE | EXTA INW |  | edi | 5903669021735 |  |  |  | 2.5 | [6 empty] | http://www.zamel.pl/pl,96,258,wskaznik_napiecia_ldm10.html | [12 empty] | 0.05 | 0.071 | 0.022 | 0.094 | 0.085 | 27.12.40.0 | 8536 30 10 |  | LDM-10 | EXT10000030-WPL
116 | EXT10000031 | EXT10000031-WPL | EC000494 | WSKAŹNIK NAPIĘCIA 3-FAZOWY 230/400V AC TYP: LDM-30 | szt. | A - towar dostępny jest od ręki | 1 | 186.75 | PLN | 23% | 0.04158 | szt. | 1 | EXTA INWESTYCJE | EXTA INW |  | edi | 5903669021742 |  |  |  | 2.5 | [6 empty] | http://www.zamel.pl/pl,96,259,wskaznik_napiecia_ldm30.html | [12 empty] | 0.09 | 0.11 | 0.04 | 0.094 | 0.085 | 27.12.40.0 | 8536 30 10 |  | LDM-30 | EXT10000031-WPL
2991 | EXT10000316 | EXT10000316-WUN | EC002781 | WSKAŹNIK NAPIĘCIA MODUŁOWY, 3-FAZOWY, CYFROWY TYP: LDM-11 | szt. | A - towar dostępny jest od ręki | 1 | 95 | PLN | 23% | 0.029568 | szt. | 1 | EXTA INWESTYCJE | EXTA INW |  | edi | 5903669493334 |  |  |  | 2.5 |  |  |  | 15 |  |  | https://zamel.com/pl/exta/WSKAŹNIK-NAPIĘCIA-MODUŁOWY-3-FAZOWY-CYFROWY-TYP-LDM-11 | [12 empty] | 0.064 | 0.077 | 0.022 | 0.092 | 0.092 | 27.12.40.0 | 8536 30 10 |  | LDM-11 | EXT10000316-WUN
3058 | EXT10000329 | EXT10000329-WUN | EC001657 | WSKAŹNIK ZASILANIA ZABEZPIECZONY BEZPIECZNIKAMI TYP: LKM-09-20 | szt. | C - towar dostępny jest do 6 dni roboczych | 1 | 75 | PLN | 23% | 0.030492 | szt. | 1 | EXTA INWESTYCJE | EXTA INW |  | edi | 5903669505297 |  |  |  | 2.5 | [6 empty] | https://zamel.com/pl/exta/wskaznik-zasilania-zabezpieczony-bezpiecznikami-typ-lkm-09-20 | [12 empty] | 0.066 | 0.079 | 0.022 | 0.093 | 0.1 | 27.12.40.0 | 8536 30 10 |  | LKM-09-20 | EXT10000329-WUN
2000 | EXT10000318 | EXT10000318-WUN | EC001657 | WSKAŹNIK ZASILANIA ZABEZPIECZONY BEZPIECZNIKAMI TYP: LKM-09-40 | szt. | C - towar dostępny jest do 6 dni roboczych | 1 | 75 | PLN | 23% | 0.03003 | szt. | 1 | EXTA INWESTYCJE | EXTA INW |  | edi | 5903669494607 |  |  |  | 2.5 |  |  |  | 1 |  |  | https://zamel.com/pl/exta/wskaznik-zasilania-zabezpieczony-bezpiecznikami-typ-lkm-09-40 | [11 empty] | BIAŁY | 0.065 | 0.078 | 0.02 | 0.094 | 0.102 | 27.12.40.0 | 8536 30 10 |  | LKM-09-40 | EXT10000318-WUN
208 | EXT10000149 | EXT10000149-WPL | EC000189 | WYŁĄCZNIK ZMIERZCHOWY NATYNKOWY Z SONDĄ 230V AC IP54 TYP: WZS-01 | szt. | A - towar dostępny jest od ręki | 1 | 88 | PLN | 23% | 0.0462 | szt. | 1 | EXTA INWESTYCJE | EXTA INW |  | edi | 5903669021759 |  |  |  | 2.3 |  |  |  | 24 |  |  | http://www.zamel.pl/pl,50,77,wylacznik_zmierzchowy_wzs01.html | [12 empty] | 0.1 | 0.12 | 0.046 | 0.122 | 0.183 | 27.12.40.0 | 8536490099 |  | WZS-01 | EXT10000149-WPL
199 | EXT10000140 | EXT10000140-WPL | EC000189 | WYŁĄCZNIK ZMIERZCHOWY NATYNKOWY Z SONDĄ 230V AC IP65 TYP: WZH-01 | szt. | A - towar dostępny jest od ręki | 1 | 72 | PLN | 23% | 0.05544 | szt. | 1 | EXTA INWESTYCJE | EXTA INW |  | edi | 5903669021766 |  |  |  | 2.3 |  |  |  | 25 |  |  | http://www.zamel.pl/pl,50,80,wylacznik_zmierzchowy_wzh01.html | [12 empty] | 0.12 | 0.13 | 0.04 | 0.083 | 0.25 | 27.12.40.0 | 8536490099 |  | WZH-01 | EXT10000140-WPL
2964 | EXT10000285 | EXT10000285-WUN | EC002541 | ZASILACZ IMPULSOWY MONTOWANY NA SZYNIE TH-35 (DIN) , 100W, 12V DC TYP: ZTM-100/12 | szt. | C - towar dostępny jest do 6 dni roboczych | 1 | 150.44 | PLN | 23% | 0.11227 | szt. | 1 | EXTA INWESTYCJE | EXTA INW |  | edi | 5903669479222 |  |  |  | 2.14 | [6 empty] | https://zamel.com/pl/exta/zasilacz-impulsowy-montowany-na-szynie-th-35-din-100w-12v-dc-typ-ztm-10012 | [12 empty] | 0.243 | 0.273 | 0.092 | 0.07 | 0.058 | 27.11.50.0 | 8504409090 |  | ZTM-100/12 | EXT10000285-WUN
2965 | EXT10000286 | EXT10000286-WUN | EC002541 | ZASILACZ IMPULSOWY MONTOWANY NA SZYNIE TH-35 (DIN) , 100W, 24V DC TYP: ZTM-100/24 | szt. | C - towar dostępny jest do 6 dni roboczych | 1 | 150.44 | PLN | 23% | 0.11227 | szt. | 1 | EXTA INWESTYCJE | EXTA INW |  | edi | 5903669479277 |  |  |  | 2.14 | [6 empty] | https://zamel.com/pl/exta/zasilacz-impulsowy-montowany-na-szynie-th-35-din-100w-24v-dc-typ-ztm-10024 | [12 empty] | 0.243 | 0.273 | 0.092 | 0.07 | 0.058 | 27.11.50.0 | 8504409090 |  | ZTM-100/24 | EXT10000286-WUN
2958 | EXT10000279 | EXT10000279-WUN | EC002541 | ZASILACZ IMPULSOWY MONTOWANY NA SZYNIE TH-35 (DIN) , 15W, 12V DC TYP: ZTM-15/12 | szt. | C - towar dostępny jest do 6 dni roboczych | 1 | 67.44 | PLN | 23% | 0.031878 | szt. | 1 | EXTA INWESTYCJE | EXTA INW |  | edi | 5903669478928 |  |  |  | 2.14 | [6 empty] | https://zamel.com/pl/exta/zasilacz-impulsowy-montowany-na-szynie-th-35-din-15w-12v-dc-typ-ztm-1512 | [12 empty] | 0.069 | 0.084 | 0.092 | 0.018 | 0.058 | 27.11.50.0 | 8504409090 |  | ZTM-15/12 | EXT10000279-WUN
2959 | EXT10000280 | EXT10000280-WUN | EC002541 | ZASILACZ IMPULSOWY MONTOWANY NA SZYNIE TH-35 (DIN) , 15W, 24V DC TYP: ZTM-15/24 | szt. | C - towar dostępny jest do 6 dni roboczych | 1 | 67.44 | PLN | 23% | 0.032802 | szt. | 1 | EXTA INWESTYCJE | EXTA INW |  | edi | 5903669478973 |  |  |  | 2.14 | [6 empty] | https://zamel.com/pl/exta/zasilacz-impulsowy-montowany-na-szynie-th-35-din-15w-24v-dc-typ-ztm-1524 | [12 empty] | 0.071 | 0.085 | 0.092 | 0.018 | 0.058 | 27.11.50.0 | 8504409090 |  | ZTM-15/24 | EXT10000280-WUN
2960 | EXT10000281 | EXT10000281-WUN | EC002541 | ZASILACZ IMPULSOWY MONTOWANY NA SZYNIE TH-35 (DIN) , 30W, 12V DC TYP: ZTM-30/12 | szt. | C - towar dostępny jest do 6 dni roboczych | 1 | 77.81 | PLN | 23% | 0.054516 | szt. | 1 | EXTA INWESTYCJE | EXTA INW |  | edi | 5903669479024 |  |  |  | 2.14 | [6 empty] | https://zamel.com/pl/exta/zasilacz-impulsowy-montowany-na-szynie-th-35-din-30w-12v-dc-typ-ztm-3012 | [12 empty] | 0.118 | 0.136 | 0.092 | 0.035 | 0.058 | 27.11.50.0 | 8504409090 |  | ZTM-30/12 | EXT10000281-WUN
2961 | EXT10000282 | EXT10000282-WUN | EC002541 | ZASILACZ IMPULSOWY MONTOWANY NA SZYNIE TH-35 (DIN) , 30W, 24V DC TYP: ZTM-30/24 | szt. | C - towar dostępny jest do 6 dni roboczych | 1 | 77.81 | PLN | 23% | 0.056364 | szt. | 1 | EXTA INWESTYCJE | EXTA INW |  | edi | 5903669479079 |  |  |  | 2.14 | [6 empty] | https://zamel.com/pl/exta/zasilacz-impulsowy-montowany-na-szynie-th-35-din-30w-24v-dc-typ-ztm-3024 | [12 empty] | 0.122 | 0.137 | 0.092 | 0.035 | 0.058 | 27.11.50.0 | 8504409090 |  | ZTM-30/24 | EXT10000282-WUN
2962 | EXT10000283 | EXT10000283-WUN | EC002541 | ZASILACZ IMPULSOWY MONTOWANY NA SZYNIE TH-35 (DIN) , 60W, 12V DC TYP: ZTM-60/12 | szt. | C - towar dostępny jest do 6 dni roboczych | 1 | 114.13 | PLN | 23% | 0.08547 | szt. | 1 | EXTA INWESTYCJE | EXTA INW |  | edi | 5903669479123 |  |  |  | 2.14 | [6 empty] | https://zamel.com/pl/exta/zasilacz-impulsowy-montowany-na-szynie-th-35-din-60w-12v-dc-typ-ztm-6012 | [12 empty] | 0.185 | 0.204 | 0.092 | 0.052 | 0.058 | 27.11.50.0 | 8504409090 |  | ZTM-60/12 | EXT10000283-WUN
2963 | EXT10000284 | EXT10000284-WUN | EC002541 | ZASILACZ IMPULSOWY MONTOWANY NA SZYNIE TH-35 (DIN) , 60W, 24V DC TYP: ZTM-60/24 | szt. | C - towar dostępny jest do 6 dni roboczych | 1 | 114.13 | PLN | 23% | 0.085932 | szt. | 1 | EXTA INWESTYCJE | EXTA INW |  | edi | 5903669479178 |  |  |  | 2.14 | [6 empty] | https://zamel.com/pl/exta/zasilacz-impulsowy-montowany-na-szynie-th-35-din-60w-24v-dc-typ-ztm-6024 | [12 empty] | 0.186 | 0.205 | 0.092 | 0.052 | 0.058 | 27.11.50.0 | 8504409090 |  | ZTM-60/24 | EXT10000284-WUN
24 | EXF10000001 | EXF10000001-WUN | EC001698 | ANTENA ZEWNĘTRZNA TYP: ANT-01 | szt. | B - towar dostępny jest do 2 dni roboczych | 1 | 84.6 | PLN | 23% | 0.01848 | szt. | 1 | EXTA RADIO | EXTAFR |  | edi | 5903669041405 |  |  |  | 1.4 | [6 empty] | http://www.zamel.pl/pl,225,3728,antena_zewnetrzna_ant01.html | [12 empty] | 0.04 | 0.04 | 0.035 | 0.083 | 0.25 | 26.30.40.0 | 8529109500 |  | ANT-01 | EXF10000001-WUN
51 | EXF10000058 | EXF10000058-WUN | EC000436 | GNIAZDO ZDALNIE STEROWANE TYP: RWG-01 | szt. | C - towar dostępny jest do 6 dni roboczych | 1 | 190.9 | PLN | 23% | 0.07392 | szt. | 1 | EXTA RADIO | EXTAFR |  | edi | 5903669041528 |  |  |  | 1.4 | [6 empty] | http://www.zamel.pl/pl,224,3723,gniazdo_zdalnie_sterowane_rwg01.html | [12 empty] | 0.16 | 0.28 | 0.085 | 0.132 | 0.28 | 26.40.44.0 | 8526920090 |  | RWG-01 | EXF10000058-WUN
53 | EXF10000062 | EXF10000062-WUN | EC000436 | GNIAZDO ZDALNIE STEROWANE Z PILOTEM (RWG-01+P-257/2) TYP: RWG-01K | szt. | C - towar dostępny jest do 6 dni roboczych | 1 | 272.9 | PLN | 23% | 0.08316 | szt. | 1 | EXTA RADIO | EXTAFR |  | edi | 5903669041542 |  |  |  | 1.4 | [6 empty] | http://www.zamel.pl/pl,224,3724,gniazdo_zdalnie_sterowane_z_pilotem_rwg01k.html | [12 empty] | 0.18 | 0.3 | 0.085 | 0.132 | 0.28 | 26.30.11.0 | 8526920090 |  | RWG-01K | EXF10000062-WUN
2693 | EXF10000107 | EXF10000107-WUN | EC001358 | PILOT 1-KANAŁOWY TYP: P-301 | szt. | C - towar dostępny jest do 6 dni roboczych | 1 | 237.6 | PLN | 23% | 0.066066 | szt. | 1 | EXTA RADIO | EXTAFR |  | edi | 5903669447221 |  |  |  | 1.2 |  |  |  | 20 |  |  | https://zamel.com/pl-PL/produkty/exta-free-sterowanie-bezprzewodowe/nadajniki/p-301 | [12 empty] | 0.143 | 0.162 | 0.248 | 0.082 | 0.02 | 26.30.12.0 | 8526920090 |  | P-301 | EXF10000107-WUN
2694 | EXF10000108 | EXF10000108-WUN | EC001358 | PILOT 20-KANAŁOWY TYP: P-320 | szt. | C - towar dostępny jest do 6 dni roboczych | 1 | 266.7 | PLN | 23% | 0.067452 | szt. | 1 | EXTA RADIO | EXTAFR |  | edi | 5903669447269 |  |  |  | 1.2 |  |  |  | 20 |  |  | https://zamel.com/pl-PL/produkty/exta-free-sterowanie-bezprzewodowe/nadajniki/p-320 | [12 empty] | 0.146 | 0.166 | 0.248 | 0.082 | 0.02 | 26.30.12.0 | 8526920090 |  | P-320 | EXF10000108-WUN
28 | EXF10000014 | EXF10000014-WUN | EC001358 | PILOT 2-KANAŁOWY TYP: P-257/2 | szt. | A - towar dostępny jest od ręki | 1 | 105.9 | PLN | 23% | 0.01386 | szt. | 1 | EXTA RADIO | EXTAFR |  | edi | 5903669041603 |  |  |  | 1.2 |  |  |  | 25 |  |  | http://www.zamel.pl/pl,222,3704,pilot_2kanalowy_p2572.html | [12 empty] | 0.03 | 0.09 | 0.016 | 0.082 | 0.202 | 26.30.12.0 | 8526920090 |  | P-257/2 | EXF10000014-WUN
52 | EXF10000059 | EXF10000059-WUN | EC001358 | PILOT 36-KANAŁOWY TYP: P-256/36 | szt. | A - towar dostępny jest od ręki | 1 | 280.2 | PLN | 23% | 0.02772 | szt. | 1 | EXTA RADIO | EXTAFR |  | edi | 5903669080596 |  |  |  | 1.2 | [6 empty] | http://zamel.pl/produkty/exta-free-sterowanie-bezprzewodowe/nadajniki/p25636 | [12 empty] | 0.06 | 0.13 | 0.02 | 0.082 | 0.25 | 26.30.12.0 | 8526920090 |  | P-256/36 | EXF10000059-WUN
29 | EXF10000016 | EXF10000016-WUN | EC001358 | PILOT 4-KANAŁOWY TYP: P-257/4 | szt. | A - towar dostępny jest od ręki | 1 | 111.1 | PLN | 23% | 0.01386 | szt. | 1 | EXTA RADIO | EXTAFR |  | edi | 5903669041627 |  |  |  | 1.2 |  |  |  | 25 |  |  | http://www.zamel.pl/pl,222,3705,pilot_4kanalowy_p2574.html | [12 empty] | 0.03 | 0.09 | 0.016 | 0.082 | 0.202 | 26.30.12.0 | 8526920090 |  | P-257/4 | EXF10000016-WUN
27 | EXF10000011 | EXF10000011-WUN | EC001358 | PILOT 8-KANAŁOWY TYP: P-256/8 | szt. | A - towar dostępny jest od ręki | 1 | 174.3 | PLN | 23% | 0.02772 | szt. | 1 | EXTA RADIO | EXTAFR |  | edi | 5903669041580 |  |  |  | 1.2 | [6 empty] | http://www.zamel.pl/pl,222,3706,pilot_8kanalowy_p2568.html | [12 empty] | 0.06 | 0.13 | 0.02 | 0.082 | 0.25 | 26.30.12.0 | 8526920090 |  | P-256/8 | EXF10000011-WUN
2695 | EXF10000109 | EXF10000109-WUN | EC001358 | PILOT Z WYŚWIETLACZEM LCD TYP: P-321/L | szt. | C - towar dostępny jest do 6 dni roboczych | 1 | 310.3 | PLN | 23% | 0.067914 | szt. | 1 | EXTA RADIO | EXTAFR |  | edi | 5903669447306 |  |  |  | 1.2 |  |  |  | 20 |  |  | https://zamel.com/pl-PL/produkty/exta-free-sterowanie-bezprzewodowe/nadajniki/p-321l | [12 empty] | 0.147 | 0.168 | 0.248 | 0.082 | 0.02 | 26.30.12.0 | 8526920090 |  | P-321/L | EXF10000109-WUN
30 | EXF10000019 | EXF10000019-WUN | EC001358 | RADIOWY CZUJNIK RUCHU TYP: RCR-01 | szt. | C - towar dostępny jest do 6 dni roboczych | 1 | 279.1 | PLN | 23% | 0.03234 | szt. | 1 | EXTA RADIO | EXTAFR |  | edi | 5903669041641 |  |  |  | 1.2 | [6 empty] | http://www.zamel.pl/pl,222,3710,radiowy_czujnik_ruchu_rcr01.html | [12 empty] | 0.07 | 0.19 | 0.042 | 0.122 | 0.183 | 26.30.12.0 | 8526920090 |  | RCR-01 | EXF10000019-WUN
37 | EXF10000034 | EXF10000034-WUN | EC001358 | RADIOWY NADAJNIK DOPUSZKOWY 4-KANAŁOWY TYP: RNP-01 | szt. | A - towar dostępny jest od ręki | 1 | 148.4 | PLN | 23% | 0.01386 | szt. | 1 | EXTA RADIO | EXTAFR |  | edi | 5903669041740 |  |  |  | 1.2 | [6 empty] | http://www.zamel.pl/pl,222,3708,radiowy_nadajnik_dopuszkowy_4kanalowy_rnp02.html | [12 empty] | 0.03 | 0.1 | 0.022 | 0.094 | 0.138 | 26.30.12.0 | 8526920090 |  | RNP-01 | EXF10000034-WUN
38 | EXF10000036 | EXF10000036-WUN | EC001358 | RADIOWY NADAJNIK DOPUSZKOWY 4-KANAŁOWY TYP: RNP-02 | szt. | B - towar dostępny jest do 2 dni roboczych | 1 | 128.7 | PLN | 23% | 0.01386 | szt. | 1 | EXTA RADIO | EXTAFR |  | edi | 5903669041764 |  |  |  | 1.2 | [6 empty] | http://www.zamel.pl/pl,222,3708,radiowy_nadajnik_dopuszkowy_4kanalowy_rnp02.html | [12 empty] | 0.03 | 0.1 | 0.022 | 0.094 | 0.138 | 26.30.12.0 | 8526920090 |  | RNP-02 | EXF10000036-WUN
32 | EXF10000024 | EXF10000024-WUN | EC001358 | RADIOWY NADAJNIK KLAWISZOWY 2-KANAŁOWY TYP: RNK-02 | szt. | A - towar dostępny jest od ręki | 1 | 136.5 | PLN | 23% | 0.01848 | szt. | 1 | EXTA RADIO | EXTAFR |  | edi | 5903669041665 |  |  |  | 1.2 |  |  |  | 25 |  |  | http://www.zamel.pl/pl,222,3702,radiowy_nadajnik_klawiszowy_2kanalowy_rnk02.html | [12 empty] | 0.04 | 0.16 | 0.015 | 0.122 | 0.183 | 26.30.12.0 | 8526920090 |  | RNK-02 | EXF10000024-WUN
55 | EXF10000066 | EXF10000066-WUN | EC001358 | RADIOWY NADAJNIK KLAWISZOWY 2-KANAŁOWY WERSJA BIAŁA TYP: RNK-02/W | szt. | C - towar dostępny jest do 6 dni roboczych | 1 | 136.5 | PLN | 23% | 0.01848 | szt. | 1 | EXTA RADIO | EXTAFR |  | edi | 5903669080664 |  |  |  | 1.2 | [6 empty] | http://www.zamel.pl/pl,222,3702,radiowy_nadajnik_klawiszowy_2kanalowy_rnk02.html | [12 empty] | 0.04 | 0.16 | 0.015 | 0.122 | 0.183 | 26.30.12.0 | 8526920090 |  | RNK-02/W | EXF10000066-WUN
33 | EXF10000026 | EXF10000026-WUN | EC001358 | RADIOWY NADAJNIK KLAWISZOWY 4-KANAŁOWY TYP: RNK-04 | szt. | B - towar dostępny jest do 2 dni roboczych | 1 | 150.5 | PLN | 23% | 0.01848 | szt. | 1 | EXTA RADIO | EXTAFR |  | edi | 5903669041689 |  |  |  | 1.2 | [6 empty] | http://www.zamel.pl/pl,222,3703,radiowy_nadajnik_klawiszowy_4kanalowy_rnk04.html | [12 empty] | 0.04 | 0.16 | 0.015 | 0.122 | 0.183 | 26.30.12.0 | 8526920090 |  | RNK-04 | EXF10000026-WUN
65 | EXF10000085 | EXF10000085-WUN | EC001358 | RADIOWY NADAJNIK KLAWISZOWY 4-KANAŁOWY WERSJA BIAŁA TYP: RNK-04/W | szt. | C - towar dostępny jest do 6 dni roboczych | 1 | 150.5 | PLN | 23% | 0.01848 | szt. | 1 | EXTA RADIO | EXTAFR |  | edi | 5903669080633 |  |  |  | 1.2 | [6 empty] | http://www.zamel.pl/pl,222,3703,radiowy_nadajnik_klawiszowy_4kanalowy_rnk04.html | [12 empty] | 0.04 | 0.16 | 0.015 | 0.122 | 0.183 | 26.30.12.0 | 8526920090 |  | RNK-04/W | EXF10000085-WUN
36 | EXF10000031 | EXF10000031-WUN | EC001358 | RADIOWY NADAJNIK MODUŁOWY 4-KANAŁOWY TYP: RNM-10 | szt. | B - towar dostępny jest do 2 dni roboczych | 1 | 264.6 | PLN | 23% | 0.04158 | szt. | 1 | EXTA RADIO | EXTAFR |  | edi | 5903669041726 |  |  |  | 1.2 | [6 empty] | http://www.zamel.pl/pl,222,3709,radiowy_nadajnik_modulowy_4kanalowy_rnm10.html | [12 empty] | 0.09 | 0.2 | 0.04 | 0.094 | 0.085 | 26.30.12.0 | 8526920090 |  | RNM-10 | EXF10000031-WUN
35 | EXF10000029 | EXF10000029-WUN | EC001358 | RADIOWY NADAJNIK NOŻNY TYP: RNL-01 | szt. | C - towar dostępny jest do 6 dni roboczych | 1 | 109.5 | PLN | 23% | 0.01848 | szt. | 1 | EXTA RADIO | EXTAFR |  | edi | 5903669041702 |  |  |  | 1.2 | [6 empty] | http://www.zamel.pl/pl,222,3711,radiowy_nadajnik_nozny_rnl01.html | [12 empty] | 0.04 | 0.16 | 0.035 | 0.122 | 0.183 | 26.30.12.0 | 8526920090 |  | RNL-01 | EXF10000029-WUN
40 | EXF10000039 | EXF10000039-WUN | EC000436 | RADIOWY ODBIORNIK BRAMOWY TYP: ROB-01/12-24V | szt. | B - towar dostępny jest do 2 dni roboczych | 1 | 140.1 | PLN | 23% | 0.01386 | szt. | 1 | EXTA RADIO | EXTAFR |  | edi | 5903669041801 |  |  |  | 1.3 | [6 empty] | http://www.zamel.pl/pl,223,3722,radiowy_odbiornik_bramowy_rob011224v.html | [12 empty] | 0.03 | 0.1 | 0.022 | 0.094 | 0.138 | 26.40.44.0 | 8526920090 |  | ROB-01/12-24V | EXF10000039-WUN
45 | EXF10000047 | EXF10000047-WUN | EC000436 | RADIOWY ODBIORNIK DOPUSZKOWY 1-KANAŁOWY TYP: ROP-01 | szt. | A - towar dostępny jest od ręki | 1 | 170.2 | PLN | 23% | 0.01848 | szt. | 1 | EXTA RADIO | EXTAFR |  | edi | 5903669041863 |  |  |  | 1.3 |  |  |  | 25 |  |  | http://www.zamel.pl/pl,223,3714,radiowy_odbiornik_dopuszkowy_1kanalowy_rop01.html | [12 empty] | 0.04 | 0.12 | 0.022 | 0.094 | 0.138 | 26.40.44.0 | 8526920090 |  | ROP-01 | EXF10000047-WUN
77 | EXF10000104 | EXF10000104-WUN | EC000436 | RADIOWY ODBIORNIK DOPUSZKOWY 2-KANAŁOWY DO WSPÓŁPRACY Z ŁĄCZNIKAMI TYP: ROP-07 | szt. | A - towar dostępny jest od ręki | 1 | 181.6 | PLN | 23% | 0.01848 | szt. | 1 | EXTA RADIO | EXTAFR |  | edi | 5903669089988 |  |  |  | 1.3 | [6 empty] | http://zamel.pl/produkty/exta-free-sterowanie-bezprzewodowe/odbiorniki/rop07 | [12 empty] | 0.04 | 0.11 | 0.022 | 0.094 | 0.138 | 26.40.44.0 | 8526920090 |  | ROP-07 | EXF10000104-WUN
47 | EXF10000050 | EXF10000050-WUN | EC000436 | RADIOWY ODBIORNIK DOPUSZKOWY 2-KANAŁOWY TYP: ROP-02 | szt. | A - towar dostępny jest od ręki | 1 | 186.8 | PLN | 23% | 0.01848 | szt. | 1 | EXTA RADIO | EXTAFR |  | edi | 5903669041887 |  |  |  | 1.3 |  |  |  | 25 |  |  | http://www.zamel.pl/pl,223,3715,radiowy_odbiornik_dopuszkowy_2kanalowy_rop02.html | [12 empty] | 0.04 | 0.11 | 0.022 | 0.094 | 0.138 | 26.40.44.0 | 8526920090 |  | ROP-02 | EXF10000050-WUN
68 | EXF10000091 | EXF10000091-WUN | EC000436 | RADIOWY ODBIORNIK DOPUSZKOWY 2-KANAŁOWY TYP: ROP-05 | szt. | C - towar dostępny jest do 6 dni roboczych | 1 | 173.8 | PLN | 23% | 0.016632 | szt. | 1 | EXTA RADIO | EXTAFR |  | edi | 5903669066989 |  |  |  | 1.3 | [6 empty] | http://www.zamel.pl/pl,223,4586,radiowy_odbiornik_dopuszkowy_2kanalowy_rop05.html | [12 empty] | 0.036 | 0.036 | 0.022 | 0.094 | 0.138 | 26.40.44.0 | 8526920090 |  | ROP-05 | EXF10000091-WUN
69 | EXF10000092 | EXF10000092-WPL | EC000436 | RADIOWY ODBIORNIK DOPUSZKOWY 3-KANAŁOWY TYP: ROP-06 | szt. | C - towar dostępny jest do 6 dni roboczych | 1 | 171.2 | PLN | 23% | 0.01155 | szt. | 1 | EXTA RADIO | EXTAFR |  | edi | 5903669066996 |  |  |  | 1.3 | [6 empty] | http://www.zamel.pl/pl,223,4587,radiowy_odbiornik_dopuszkowy_3kanalowy_rop06.html | [12 empty] | 0.025 | 0.025 | 0.022 | 0.094 | 0.138 | 26.40.44.0 | 8526920090 |  | ROP-06 | EXF10000092-WPL
41 | EXF10000041 | EXF10000041-WUN | EC000436 | RADIOWY ODBIORNIK MODUŁOWY 1-KANAŁOWY TYP: ROM-01 | szt. | A - towar dostępny jest od ręki | 1 | 233.5 | PLN | 23% | 0.04158 | szt. | 1 | EXTA RADIO | EXTAFR |  | edi | 5903669041825 |  |  |  | 1.3 | [6 empty] | http://www.zamel.pl/pl,223,3719,radiowy_odbiornik_modulowy_1kanalowy_rom01.html | [12 empty] | 0.09 | 0.21 | 0.022 | 0.094 | 0.085 | 26.40.44.0 | 8526920090 |  | ROM-01 | EXF10000041-WUN
43 | EXF10000044 | EXF10000044-WUN | EC000436 | RADIOWY ODBIORNIK MODUŁOWY 2-KANAŁOWY TYP: ROM-10 | szt. | A - towar dostępny jest od ręki | 1 | 285.4 | PLN | 23% | 0.05544 | szt. | 1 | EXTA RADIO | EXTAFR |  | edi | 5903669041849 |  |  |  | 1.3 | [6 empty] | http://www.zamel.pl/pl,223,3720,radiowy_odbiornik_modulowy_2kanalowy_rom10.html | [12 empty] | 0.12 | 0.24 | 0.04 | 0.094 | 0.085 | 26.40.44.0 | 8526920090 |  | ROM-10 | EXF10000044-WUN
31 | EXF10000021 | EXF10000021-WUN | EC000436 | RADIOWY ŚCIEMNIACZ DOPUSZKOWY 1-KANAŁOWY TYP: RDP-01 | szt. | B - towar dostępny jest do 2 dni roboczych | 1 | 188.4 | PLN | 23% | 0.01386 | szt. | 1 | EXTA RADIO | EXTAFR |  | edi | 5903669041788 |  |  |  | 1.3 | [6 empty] | http://www.zamel.pl/pl,223,3716,radiowy_sciemniacz_dopuszkowy_1kanalowy_rdp01.html | [12 empty] | 0.03 | 0.11 | 0.022 | 0.094 | 0.138 | 26.40.44.0 | 8526920090 |  | RDP-01 | EXF10000021-WUN
72 | EXF10000096 | EXF10000096-WUN | EC001358 | RADIOWY WYŁĄCZNIK SIECIOWY BEZ PILOTA CZTEROKANAŁOWY 230V TYP: RWS-311C | szt. | C - towar dostępny jest do 6 dni roboczych | 1 | 643.3 | PLN | 23% | 0.231 | szt. | 1 | EXTA RADIO | EXTAFR |  | edi | 5903669070504 |  |  |  | 1.7 | [6 empty] | http://www.zamel.pl/pl,276,4857,radiowy_wylacznik_sieciowy_czterokanalowy.html | [12 empty] | 0.5 | 0.55 | 0.07 | 0.19 | 0.305 | 26.40.44.0 | 8526920090 |  | RWS-311C | EXF10000096-WUN
74 | EXF10000098 | EXF10000098-WUN | EC001358 | RADIOWY WYŁĄCZNIK SIECIOWY BEZ PILOTA DWUKANAŁOWY 230V TYP: RWS-311D | szt. | C - towar dostępny jest do 6 dni roboczych | 1 | 446.2 | PLN | 23% | 0.15847 | szt. | 1 | EXTA RADIO | EXTAFR |  | edi | 5903669070528 |  |  |  | 1.7 | [6 empty] | http://www.zamel.pl/pl,276,4856,radiowy_wylacznik_sieciowy_dwukanalowy.html | [12 empty] | 0.343 | 0.399 | 0.07 | 0.19 | 0.305 | 26.40.44.0 | 8526920090 |  | RWS-311D | EXF10000098-WUN
76 | EXF10000100 | EXF10000100-WUN | EC001358 | RADIOWY WYŁĄCZNIK SIECIOWY BEZ PILOTA JEDNOKANAŁOWY 230V TYP: RWS-311J | szt. | C - towar dostępny jest do 6 dni roboczych | 1 | 372.5 | PLN | 23% | 0.14738 | szt. | 1 | EXTA RADIO | EXTAFR |  | edi | 5903669070542 |  |  |  | 1.7 | [6 empty] | http://www.zamel.pl/pl,276,4855,radiowy_wylacznik_sieciowy_jednokanalowy.html | [12 empty] | 0.319 | 0.386 | 0.07 | 0.19 | 0.305 | 26.40.44.0 | 8526920090 |  | RWS-311J | EXF10000100-WUN
71 | EXF10000095 | EXF10000095-WUN | EC001358 | RADIOWY WYŁĄCZNIK SIECIOWY CZTEROKANAŁOWY 230V TYP: RWS-311C/Z | szt. | C - towar dostępny jest do 6 dni roboczych | 1 | 684.8 | PLN | 23% | 0.24486 | szt. | 1 | EXTA RADIO | EXTAFR |  | edi | 5903669070498 |  |  |  | 1.7 | [6 empty] | http://www.zamel.pl/pl,276,4857,radiowy_wylacznik_sieciowy_czterokanalowy.html | [12 empty] | 0.53 | 0.55 | 0.07 | 0.19 | 0.305 | 26.40.44.0 | 8526920090 |  | RWS-311C/Z | EXF10000095-WUN
73 | EXF10000097 | EXF10000097-WUN | EC001358 | RADIOWY WYŁĄCZNIK SIECIOWY DWUKANAŁOWY 230V TYP: RWS-311D/Z | szt. | C - towar dostępny jest do 6 dni roboczych | 1 | 524 | PLN | 23% | 0.16863 | szt. | 1 | EXTA RADIO | EXTAFR |  | edi | 5903669070511 |  |  |  | 1.7 | [6 empty] | http://www.zamel.pl/pl,276,4856,radiowy_wylacznik_sieciowy_dwukanalowy.html | [12 empty] | 0.365 | 0.426 | 0.07 | 0.19 | 0.305 | 26.40.44.0 | 8526920090 |  | RWS-311D/Z | EXF10000097-WUN
75 | EXF10000099 | EXF10000099-WUN | EC001358 | RADIOWY WYŁĄCZNIK SIECIOWY JEDNOKANAŁOWY 230V TYP: RWS-311J/Z | szt. | C - towar dostępny jest do 6 dni roboczych | 1 | 472.1 | PLN | 23% | 0.15847 | szt. | 1 | EXTA RADIO | EXTAFR |  | edi | 5903669070535 |  |  |  | 1.7 | [6 empty] | http://www.zamel.pl/pl,276,4855,radiowy_wylacznik_sieciowy_jednokanalowy.html | [12 empty] | 0.343 | 0.4 | 0.07 | 0.19 | 0.305 | 26.40.44.0 | 8526920090 |  | RWS-311J/Z | EXF10000099-WUN
50 | EXF10000055 | EXF10000055-WUN | EC001358 | RETRANSMITER TYP: RTN-01 | szt. | C - towar dostępny jest do 6 dni roboczych | 1 | 264.6 | PLN | 23% | 0.0693 | szt. | 1 | EXTA RADIO | EXTAFR |  | edi | 5903669041504 |  |  |  | 1.4 | [6 empty] | http://www.zamel.pl/pl,225,3727,retransmiter_rtn01.html | [12 empty] | 0.15 | 0.27 | 0.085 | 0.132 | 0.28 | 26.30.12.0 | 8526920090 |  | RTN-01 | EXF10000055-WUN
66 | EXF10000089 | EXF10000089-WUN | EC000436 | STEROWNIK LED JEDNOKOLOROWY TYP: RDP-02 | szt. | C - towar dostępny jest do 6 dni roboczych | 1 | 124.5 | PLN | 23% | 0.01155 | szt. | 1 | EXTA RADIO | EXTAFR |  | edi | 5903669066965 |  |  |  | 1.3 | [6 empty] | http://www.zamel.pl/pl,223,4584,sterownik_led_jednokolorowy_rdp02.html | [12 empty] | 0.025 | 0.025 | 0.022 | 0.094 | 0.138 | 26.40.44.0 | 8526920090 |  | RDP-02 | EXF10000089-WUN
67 | EXF10000090 | EXF10000090-WPL | EC000436 | STEROWNIK RGB BEZPRZEWODOWY TYP: RDP-11 | szt. | C - towar dostępny jest do 6 dni roboczych | 1 | 154.6 | PLN | 23% | 0.012474 | szt. | 1 | EXTA RADIO | EXTAFR |  | edi | 5903669066972 |  |  |  | 1.3 | [6 empty] | http://www.zamel.pl/pl,223,4585,sterownik_rgb_bezprzewodowy_rdp11.html | [12 empty] | 0.027 | 0.027 | 0.022 | 0.094 | 0.138 | 26.40.44.0 | 8526920090 |  | RDP-11 | EXF10000090-WPL
63 | EXF10000081 | EXF10000081-WUN | EC000436 | STEROWNIK ROLET DOPUSZKOWY CENTRALNY TYP: SRP-03 | szt. | C - towar dostępny jest do 6 dni roboczych | 1 | 179 | PLN | 23% | 0.01848 | szt. | 1 | EXTA RADIO | EXTAFR |  | edi | 5903669041948 |  |  |  | 1.3 | [6 empty] | http://www.zamel.pl/pl,223,3718,sterownik_rolet_dopuszkowy_centralny_srp03.html | [12 empty] | 0.04 | 0.11 | 0.022 | 0.094 | 0.138 | 26.40.44.0 | 8526920090 |  | SRP-03 | EXF10000081-WUN
62 | EXF10000079 | EXF10000079-WUN | EC000436 | STEROWNIK ROLET DOPUSZKOWY TYP: SRP-02 | szt. | A - towar dostępny jest od ręki | 1 | 189.4 | PLN | 23% | 0.01848 | szt. | 1 | EXTA RADIO | EXTAFR |  | edi | 5903669041924 |  |  |  | 1.3 |  |  |  | 25 |  |  | http://www.zamel.pl/pl,223,3717,sterownik_rolet_dopuszkowy_srp02.html | [12 empty] | 0.04 | 0.11 | 0.022 | 0.094 | 0.138 | 26.40.44.0 | 8526920090 |  | SRP-02 | EXF10000079-WUN
56 | EXF10000067 | EXF10000067-WPL | EC001358 | TRANSLATOR RS485-EXTA FREE TYP: RXM-01 | szt. | C - towar dostępny jest do 6 dni roboczych | 1 | 347.6 | PLN | 23% | 0.03234 | szt. | 1 | EXTA RADIO | EXTAFR |  | edi | 5903669041566 |  |  |  | 1.2 | [6 empty] | http://www.zamel.pl/pl,222,3713,translator_rs485exta_free_rxm01.html | [12 empty] | 0.07 | 0.19 | 0.022 | 0.094 | 0.085 | 26.30.12.0 | 8526920090 |  | RXM-01 | EXF10000067-WPL
64 | EXF10000083 | EXF10000083-WUN | EC000436 | ZDALNY STEROWNIK GSM MODUŁOWY 2-KANAŁOWY TYP: GRM-10 | szt. | B - towar dostępny jest do 2 dni roboczych | 1 | 638.1 | PLN | 23% | 0.08316 | szt. | 1 | EXTA RADIO | EXTAFR |  | edi | 5903669065043 |  |  |  | 1.4 | [6 empty] | http://www.zamel.pl/pl,263,4537,sterownik_gsm_modulowy_2kanalowy.html | [12 empty] | 0.18 | 0.3 | 0.056 | 0.094 | 0.084 | 26.30.11.0 | 8526920090 |  | GRM-10 | EXF10000083-WUN
25 | EXF10000003 | EXF10000003-WUN | EC000436 | ZDALNY WYŁĄCZNIK GSM TYP: GRG-01 | szt. | C - towar dostępny jest do 6 dni roboczych | 1 | 560.3 | PLN | 23% | 0.08316 | szt. | 1 | EXTA RADIO | EXTAFR |  | edi | 5903669041429 |  |  |  | 1.4 | [6 empty] | http://www.zamel.pl/pl,224,3725,zdalny_wylacznik_gsm_grg01.html | [12 empty] | 0.18 | 0.3 | 0.085 | 0.132 | 0.28 | 26.40.44.0 | 8526920090 |  | GRG-01 | EXF10000003-WUN
58 | EXF10000071 | EXF10000071-WUN | EC000436 | ZESTAW STEROWANIA BEZPRZEWODOWEGO (RNK02+RDP01) TYP: RZB-02 | szt. | B - towar dostępny jest do 2 dni roboczych | 1 | 304 | PLN | 23% | 0.03696 | szt. | 1 | EXTA RADIO | EXTAFR |  | edi | 5903669041986 |  |  |  | 1.1 | [6 empty] | http://www.zamel.pl/pl,221,3698,zestaw_sterowania_bezprzewodowego__oswietlenie_z_funkcja_sciemniania_rzb02.html | [12 empty] | 0.08 | 0.2 | 0.026 | 0.138 | 0.221 | 26.30.11.0 | 8526920090 |  | RZB-02 | EXF10000071-WUN
57 | EXF10000069 | EXF10000069-WUN | EC000436 | ZESTAW STEROWANIA BEZPRZEWODOWEGO (RNK02+ROP01) TYP: RZB-01 | szt. | A - towar dostępny jest od ręki | 1 | 290.5 | PLN | 23% | 0.04158 | szt. | 1 | EXTA RADIO | EXTAFR |  | edi | 5903669041962 |  |  |  | 1.1 | [6 empty] | http://www.zamel.pl/pl,221,3697,zestaw_sterowania_bezprzewodowego__oswietlenie_rzb01.html | [12 empty] | 0.09 | 0.21 | 0.026 | 0.138 | 0.221 | 26.30.11.0 | 8526920090 |  | RZB-01 | EXF10000069-WUN
59 | EXF10000073 | EXF10000073-WUN | EC000436 | ZESTAW STEROWANIA BEZPRZEWODOWEGO (RNK02+SRP02) TYP: RZB-03 | szt. | C - towar dostępny jest do 6 dni roboczych | 1 | 308.7 | PLN | 23% | 0.03696 | szt. | 1 | EXTA RADIO | EXTAFR |  | edi | 5903669042006 |  |  |  | 1.1 | [6 empty] | http://www.zamel.pl/pl,221,3699,zestaw_sterowania_bezprzewodowego__sterowanie_rolet_rzb03.html | [12 empty] | 0.08 | 0.2 | 0.026 | 0.138 | 0.221 | 26.30.11.0 | 8526920090 |  | RZB-03 | EXF10000073-WUN
61 | EXF10000077 | EXF10000077-WUN | EC000436 | ZESTAW STEROWANIA BEZPRZEWODOWEGO (ROP01+P257/2) TYP: RZB-05 | szt. | A - towar dostępny jest od ręki | 1 | 268.8 | PLN | 23% | 0.03234 | szt. | 1 | EXTA RADIO | EXTAFR |  | edi | 5903669042044 |  |  |  | 1.1 | [6 empty] | http://www.zamel.pl/pl,221,3701,zestaw_sterowania_bezprzewodowego__uniwersalny_rzb05.html | [12 empty] | 0.07 | 0.19 | 0.022 | 0.122 | 0.183 | 26.30.11.0 | 8526920090 |  | RZB-05 | EXF10000077-WUN
60 | EXF10000075 | EXF10000075-WUN | EC000436 | ZESTAW STEROWANIA BEZPRZEWODOWEGO(RNK04+ROP02) TYP: RZB-04 | szt. | A - towar dostępny jest od ręki | 1 | 303 | PLN | 23% | 0.03696 | szt. | 1 | EXTA RADIO | EXTAFR |  | edi | 5903669042020 |  |  |  | 1.1 | [6 empty] | http://www.zamel.pl/pl,221,3700,zestaw_sterowania_bezprzewodowego__oswietlenie_2kanalowy_rzb04.html | [12 empty] | 0.08 | 0.2 | 0.026 | 0.138 | 0.221 | 26.30.11.0 | 8526920090 |  | RZB-04 | EXF10000075-WUN
2711 | EXL10000029 | EXL10000029-WUN | EC001506 | GNIAZDO ZDALNIE STEROWANE TYP: ROG-21 | szt. | B - towar dostępny jest do 2 dni roboczych | 1 | 337.4 | PLN | 23% | 0.029568 | szt. | 1 | EXTA RADIO | EXTALF |  | edi | 5903669343653 |  |  |  | 9.3 | [6 empty] | https://zamel.com/pl/exta-life/gniazdo-zdalnie-sterowane-typ-rog-21 | [12 empty] | 0.064 | 0.109 | 0.083 | 0.1 | 0.096 | 26.30.11.0 | 8526920090 |  | ROG-21 | EXL10000029-WUN
86 | EXL10000009 | EXL10000009-WUN | EC001358 | KONTROLER EXTA LIFE TYP: EFC-01 | szt. | A - towar dostępny jest od ręki | 1 | 824.4 | PLN | 23% | 0.13398 | szt. | 1 | EXTA RADIO | EXTALF |  | edi | 5903669207429 |  |  |  | 1.5 |  |  |  | 6 |  |  | http://extalife.pl/produkty/kontroler-efc-01/ | [12 empty] | 0.29 | 0.38 | 0.102 | 0.102 | 0.188 | 26.30.11.0 | 8526920090 |  | EFC-01 | EXL10000009-WUN
3098 | THL10000013 | THL10000013-WUN | EC001437 | LISTWA OGRZEWANIA PODŁOGOWEGO, PRZEWODOWA TYP: LLM-01 BIAŁA | szt. | C - towar dostępny jest do 6 dni roboczych/nowość | 1 | 413 | PLN | 23% | 0.26704 | szt. | 1 | EXTA RADIO | EXTALF |  | edi | 5903669505587 |  |  |  | 9.9 |  |  |  | 7 | [14 empty] | BIAŁY | 0.578 | 0.669 | 0.042 | 0.352 | 0.123 | 26.51.70.0 | 9032 89 00 |  | LLM-01 | THL10000013-WUN
3081 | EXL10000078 | EXL10000078-WUN | EC000436 | LISTWA OGRZEWANIA PODŁOGOWEGO, RADIOWA TYP: LLM-21 BIAŁA | szt. | C - towar dostępny jest do 6 dni roboczych/nowość | 1 | 783 | PLN | 23% | 0.29984 | szt. | 1 | EXTA RADIO | EXTALF |  | edi | 5903669505129 |  |  |  | 9.9 |  |  |  | 7 | [14 empty] | BIAŁY | 0.649 | 0.739 | 0.04 | 0.36 | 0.123 | 26.51.70.0 | 9032 89 00 |  | LLM-21 BIA | EXL10000078-WUN
3107 | THL10000052 | THL10000052-WUN | EC000196 | MODUŁ PRZEKAŹNIKA BEZPOTENCJAŁOWEGO NA SZYNĘ TH-35 (DIN), 16A, 250 VAC TYP: ZRD-16A | szt. | C - towar dostępny jest do 6 dni roboczych/nowość | 1 | 75 | PLN | 23% | 0.031878 | szt. | 1 | EXTA RADIO | EXTALF |  | edi | 5903669506638 |  |  |  | 9.15 |  |  |  | 60 | [14 empty] | BIAŁY | 0.069 | 0.083 | 0.02 | 0.094 | 0.102 | 26.51.70.0 | 9032 89 00 |  | ZRD-16A | THL10000052-WUN
3108 | THL10000053 | THL10000053-WUN | EC000196 | MODUŁ PRZEKAŹNIKA BEZPOTENCJAŁOWEGO, DOPUSZKOWY TYP: ZRM-16A | szt. | C - towar dostępny jest do 6 dni roboczych/nowość | 1 | 68 | PLN | 23% | 0.021252 | szt. | 1 | EXTA RADIO | EXTALF |  | edi | 5903669506645 |  |  |  | 9.15 |  |  |  | 72 | [14 empty] | BIAŁY | 0.046 | 0.066 | 0.022 | 0.124 | 0.185 | 26.51.70.0 | 9032 89 00 |  | ZRM-16A | THL10000053-WUN
2973 | EXL10000026 | EXL10000026-WUN | EC001506 | MONITOR ENERGII ELEKTRYCZNEJ 3F+N TYP: MEM-21 | szt. | C - towar dostępny jest do 6 dni roboczych/nowość | 1 | 645.1 | PLN | 23% | 0.16771 | szt. | 1 | EXTA RADIO | EXTALF |  | edi | 5903669324652 |  |  |  | 9.6 |  |  |  | 7 |  |  | https://zamel.com/pl/exta-life/mem-21 | [12 empty] | 0.363 | 0.426 | 0.063 | 0.125 | 0.155 | 26.30.11.0 | 9030390000 |  | MEM-21 | EXL10000026-WUN
2665 | EXL10000038 | EXL10000038-WUN | EC001358 | MULTISENSOR Z PODSTAWKĄ MAGNETYCZNĄ TYP: RCM-21 | szt. | A - towar dostępny jest od ręki | 1 | 306.7 | PLN | 23% | 0.014784 | szt. | 1 | EXTA RADIO | EXTALF |  | edi | 5903669446675 |  |  |  | 9.6 |  |  |  | 16 |  |  | https://zamel.com/pl-PL/produkty/exta-life-inteligentny-dom/czujniki/rcm-21 | [12 empty] | 0.032 | 0.082 | 0.083 | 0.1 | 0.096 | 26.30.11.0 | 8526920090 |  | RCM-21 | EXL10000038-WUN
3082 | EXL10000079 | EXL10000079-WUN | EC000436 | ODBIORNIK REGULATORA TEMPERATURY 230V, 1X NO TYP: LOT-21 BIAŁY | szt. | C - towar dostępny jest do 6 dni roboczych/nowość | 1 | 178 | PLN | 23% | 0.091938 | szt. | 1 | EXTA RADIO | EXTALF |  | edi | 5903669505136 |  |  |  | 9.10 |  |  |  | 20 | [14 empty] | BIAŁY | 0.199 | 0.245 | 0.04 | 0.165 | 0.098 | 26.51.70.0 | 9032 10 80 |  | LOT-21 BIA | EXL10000079-WUN
3083 | EXL10000080 | EXL10000080-WUN | EC000436 | ODBIORNIK REGULATORA TEMPERATURY 230V, 1X NO TYP: LOT-21 CZARNY | szt. | C - towar dostępny jest do 6 dni roboczych/nowość | 1 | 178 | PLN | 23% | 0.091938 | szt. | 1 | EXTA RADIO | EXTALF |  | edi | 5903669505143 |  |  |  | 9.10 |  |  |  | 20 | [14 empty] | CZARNY | 0.199 | 0.245 | 0.04 | 0.165 | 0.098 | 26.51.70.0 | 9032 10 80 |  | LOT-21 CZ | EXL10000080-WUN
3006 | EXL10000063 | EXL10000063-WUN | EC001358 | PILOT 1-KANAŁOWY DO STEROWNIKÓW ŻALUZJI FASADOWYCH TYP: P-601 | szt. | A - towar dostępny jest od ręki | 1 | 243.3 | PLN | 23% | 0.04158 | szt. | 1 | EXTA RADIO | EXTALF |  | edi | 5903669496359 |  |  |  | 9.2 | [6 empty] | https://zamel.com/pl/exta-life/pilot-1-kanalowy-typ-p-601 | [11 empty] | BIAŁY | 0.09 | 0.135 | 0.04 | 0.098 | 0.205 | 26.30.12.0 | 8526920090 |  | P-601 | EXL10000063-WUN
2696 | EXL10000039 | EXL10000039-WUN | EC001358 | PILOT 1-KANAŁOWY TYP: P-501 | szt. | C - towar dostępny jest do 6 dni roboczych | 1 | 253.8 | PLN | 23% | 0.066066 | szt. | 1 | EXTA RADIO | EXTALF |  | edi | 5903669446828 |  |  |  | 9.2 |  |  |  | 50 |  |  | https://zamel.com/pl/extalife/pilot-1-kanalowy-typ-p-501 | [12 empty] | 0.143 | 0.192 | 0.165 | 0.098 | 0.04 | 26.30.12.0 | 8526920090 |  | P-501 | EXL10000039-WUN
2697 | EXL10000040 | EXL10000040-WUN | EC001358 | PILOT 20-KANAŁOWY TYP: P-520 | szt. | C - towar dostępny jest do 6 dni roboczych | 1 | 290.9 | PLN | 23% | 0.067914 | szt. | 1 | EXTA RADIO | EXTALF |  | edi | 5903669446866 |  |  |  | 9.2 |  |  |  | 50 |  |  | https://zamel.com/pl/extalife/wyszukaj-produkt/query/P-520 | [12 empty] | 0.147 | 0.197 | 0.165 | 0.098 | 0.04 | 26.30.12.0 | 8526920090 |  | P-520 | EXL10000040-WUN
84 | EXL10000007 | EXL10000007-WUN | EC001358 | PILOT 2-KANAŁOWY TYP: P-457/2 | szt. | A - towar dostępny jest od ręki | 1 | 147 | PLN | 23% | 0.01155 | szt. | 1 | EXTA RADIO | EXTALF |  | edi | 5903669207368 |  |  |  | 1.2 |  |  |  | 25 |  |  | http://extalife.pl/produkty/pilot-2-kanalowy-p-4572/ | [12 empty] | 0.025 | 0.04 | 0.016 | 0.082 | 0.202 | 26.30.12.0 | 8526920090 |  | P-457/2 | EXL10000007-WUN
88 | EXL10000015 | EXL10000015-WPL | EC001358 | PILOT 36-KANAŁOWY TYP: P-456/36 | szt. | A - towar dostępny jest od ręki | 1 | 338.4 | PLN | 23% | 0.02772 | szt. | 1 | EXTA RADIO | EXTALF |  | edi | 5903669210887 |  |  |  | 1.2 |  |  |  | 25 |  |  | http://extalife.pl/produkty/pilot-36-kanalowy-p-45636/ | [12 empty] | 0.06 | 0.13 | 0.02 | 0.082 | 0.25 | 26.30.12.0 | 8526920090 |  | P-456/36 | EXL10000015-WPL
85 | EXL10000008 | EXL10000008-WUN | EC001358 | PILOT 4-KANAŁOWY TYP: P-457/4 | szt. | A - towar dostępny jest od ręki | 1 | 156 | PLN | 23% | 0.011088 | szt. | 1 | EXTA RADIO | EXTALF |  | edi | 5903669207399 |  |  |  | 1.2 |  |  |  | 25 |  |  | http://extalife.pl/produkty/pilot-4-kanalowy-p-4574/ | [12 empty] | 0.024 | 0.04 | 0.016 | 0.082 | 0.202 | 26.30.12.0 | 8526920090 |  | P-457/4 | EXL10000008-WUN
3007 | EXL10000064 | EXL10000064-WUN | EC001358 | PILOT 6-KANAŁOWY DO STEROWNIKÓW ŻALUZJI FASADOWYCH TYP: P-606 | szt. | A - towar dostępny jest od ręki | 1 | 253.8 | PLN | 23% | 0.042042 | szt. | 1 | EXTA RADIO | EXTALF |  | edi | 5903669496366 |  |  |  | 9.2 | [6 empty] | https://zamel.com/pl/exta-life/pilot-6-kanalowy-typ-p-606 | [11 empty] | BIAŁY | 0.091 | 0.136 | 0.04 | 0.098 | 0.205 | 26.30.12.0 | 8526920090 |  | P-606 | EXL10000064-WUN
87 | EXL10000014 | EXL10000014-WUN | EC001358 | PILOT 8-KLAWISZOWY TYP: P-456/8 | szt. | A - towar dostępny jest od ręki | 1 | 247.5 | PLN | 23% | 0.02772 | szt. | 1 | EXTA RADIO | EXTALF |  | edi | 5903669210870 |  |  |  | 1.2 |  |  |  | 25 |  |  | http://extalife.pl/produkty/pilot-8-kanalowy-p-4568/ | [12 empty] | 0.06 | 0.13 | 0.02 | 0.082 | 0.25 | 26.30.12.0 | 8526920090 |  | P-456/8 | EXL10000014-WUN
2698 | EXL10000041 | EXL10000041-WUN | EC001358 | PILOT Z WYŚWIETLACZEM LCD TYP: P-521/L | szt. | C - towar dostępny jest do 6 dni roboczych | 1 | 338.4 | PLN | 23% | 0.067914 | szt. | 1 | EXTA RADIO | EXTALF |  | edi | 5903669446903 |  |  |  | 9.2 |  |  |  | 50 |  |  | https://zamel.com/pl/extalife/pilot-z-wyswietlaczem-lcd-typ-p-521l | [12 empty] | 0.147 | 0.197 | 0.165 | 0.098 | 0.04 | 26.30.12.0 | 8526920090 |  | P-521/L | EXL10000041-WUN
2662 | EXL10000042 | EXL10000042-WUN | EC001358 | PODSTAWKA ZASILAJĄCA + PODSTAWKA MAGNETYCZNA TYP: PCL-21 | szt. | A - towar dostępny jest od ręki | 1 | 69.3 | PLN | 23% | 0.008778 | szt. | 1 | EXTA RADIO | EXTALF |  | edi | 5903669447962 |  |  |  | 9.4 | [6 empty] | https://zamel.com/pl-PL/produkty/exta-life-inteligentny-dom/akcesoria/pcl-21 | [12 empty] | 0.019 | 0.036 | 0.041 | 0.095 | 0.102 | 27.12.40.0 | 8526920090 |  | PCL-21 | EXL10000042-WUN
2663 | EXL10000043 | EXL10000043-WUN | EC001358 | PODSTAWKA ZASILAJĄCA, PODSTAWKA MAGNETYCZNA Z SONDĄ ZALANIA (DO RCZ-21) TYP: PCZ-21 | szt. | A - towar dostępny jest od ręki | 1 | 87.3 | PLN | 23% | 0.021714 | szt. | 1 | EXTA RADIO | EXTALF |  | edi | 5903669448006 |  |  |  | 9.4 | [6 empty] | https://zamel.com/pl-PL/produkty/exta-life-inteligentny-dom/akcesoria/pcz-21 | [12 empty] | 0.047 | 0.064 | 0.041 | 0.095 | 0.102 | 27.12.40.0 | 8526920090 |  | PCZ-21 | EXL10000043-WUN
3084 | EXL10000081 | EXL10000081-WUN | EC010064 | RADIOWA GŁOWICA TERMOSTATYCZNA TYP: LGT-21 | szt. | C - towar dostępny jest do 6 dni roboczych/nowość | 1 | 279 | PLN | 23% | 0.085008 | szt. | 1 | EXTA RADIO | EXTALF |  | edi | 5903669505150 |  |  |  | 9.8 |  |  |  | 0 | [14 empty] | BIAŁY | 0.184 | 0.195 | 0.055 | 0.055 | 0.135 | 26.51.70.0 | 9032 10 80 |  | LGT-21 | EXL10000081-WUN
2664 | EXL10000035 | EXL10000035-WUN | EC001358 | RADIOWY CZUJNIK KONTAKTRONOWY TYP: RCK-21 | szt. | A - towar dostępny jest od ręki | 1 | 269.7 | PLN | 23% | 0.012474 | szt. | 1 | EXTA RADIO | EXTALF |  | edi | 5903669446552 |  |  |  | 9.6 |  |  |  | 16 |  |  | https://zamel.com/pl-PL/produkty/exta-life-inteligentny-dom/czujniki/rck-21 | [12 empty] | 0.027 | 0.081 | 0.083 | 0.1 | 0.096 | 26.30.11.0 | 8526920090 |  | RCK-21 | EXL10000035-WUN
2666 | EXL10000036 | EXL10000036-WUN | EC001358 | RADIOWY CZUJNIK RUCHU Z PODSTAWKĄ MAGNETYCZNĄ TYP: RCR-21 | szt. | A - towar dostępny jest od ręki | 1 | 338.4 | PLN | 23% | 0.024024 | szt. | 1 | EXTA RADIO | EXTALF |  | edi | 5903669446590 |  |  |  | 9.6 |  |  |  | 16 |  |  | https://zamel.com/pl-PL/produkty/exta-life-inteligentny-dom/czujniki/rcr-21 | [12 empty] | 0.052 | 0.103 | 0.083 | 0.1 | 0.096 | 26.30.11.0 | 8526920090 |  | RCR-21 | EXL10000036-WUN
2263 | EXL10000024 | EXL10000024-WUN | EC001358 | RADIOWY CZUJNIK TEMPERATURY EXTA LIFE BATERYJNY DOPUSZKOWY TYP: RCT-22 | szt. | B - towar dostępny jest do 2 dni roboczych | 1 | 147 | PLN | 23% | 0.008778 | szt. | 1 | EXTA RADIO | EXTALF |  | edi | 5903669225317 |  |  |  | 9.6 |  |  |  | 25 |  |  | http://extalife.pl/produkty/radiowy-czujnik-temperatury-rct-22/ | [12 empty] | 0.019 | 0.032 | 0.022 | 0.092 | 0.138 | 26.30.11.0 | 8526920090 |  | RCT-22 | EXL10000024-WUN
2264 | EXL10000025 | EXL10000025-WUN | EC001358 | RADIOWY CZUJNIK TEMPERATURY EXTA LIFE DOPUSZKOWY, 4-KANAŁOWY, 12VDC, DO WSPÓŁPRACY Z SONDAMI NTC-03, TYP: RCT-21 | szt. | B - towar dostępny jest do 2 dni roboczych | 1 | 158.7 | PLN | 23% | 0.01848 | szt. | 1 | EXTA RADIO | EXTALF |  | edi | 5903669225324 |  |  |  | 9.6 |  |  |  | 25 |  |  | http://extalife.pl/produkty/radiowy-czujnik-temperatury-rct_-21-12v/ | [12 empty] | 0.04 | 0.05 | 0.022 | 0.092 | 0.138 | 26.30.11.0 | 8526920090 |  | RCT-21 | EXL10000025-WUN
3009 | EXL10000065 | EXL10000065-WUN | EC001358 | RADIOWY CZUJNIK WIATRU TYP: RCW-21 | szt. | A - towar dostępny jest od ręki | 1 | 496 | PLN | 23% | 0.11827 | szt. | 1 | EXTA RADIO | EXTALF |  | edi | 5903669496373 |  |  |  | 9.6 | [6 empty] | https://zamel.com/pl/exta-life/radiowy-czujnik-wiatru-z-sensorem-naslonecznienia-typ-rcw-21 | [11 empty] | BIAŁY | 0.256 | 0.626 | 0.1 | 0.189 | 0.332 | 26.30.11.0 | 8526920090 |  | RCW-21 | EXL10000065-WUN
2667 | EXL10000037 | EXL10000037-WUN | EC001358 | RADIOWY CZUJNIK ZALANIA TYP: RCZ-21 | szt. | A - towar dostępny jest od ręki | 1 | 301.4 | PLN | 23% | 0.014784 | szt. | 1 | EXTA RADIO | EXTALF |  | edi | 5903669446637 |  |  |  | 9.6 |  |  |  | 16 |  |  | https://zamel.com/pl-PL/produkty/exta-life-inteligentny-dom/czujniki/rcz-21 | [12 empty] | 0.032 | 0.083 | 0.083 | 0.1 | 0.096 | 26.30.11.0 | 8526920090 |  | RCZ-21 | EXL10000037-WUN
2206 | EXL10000020 | EXL10000020-WUN | EC001358 | RADIOWY NADAJNIK DOPUSZKOWY 4-KANAŁOWY 230 V EXTA LIFE TYP: RNP-21 | szt. | A - towar dostępny jest od ręki | 1 | 185.1 | PLN | 23% | 0.01848 | szt. | 1 | EXTA RADIO | EXTALF |  | edi | 5903669225270 |  |  |  | 9.2 |  |  |  | 25 |  |  | http://extalife.pl/produkty/radiowy-nadajnik-puszkowy-rnp-21/ | [12 empty] | 0.04 | 0.05 | 0.022 | 0.094 | 0.138 | 26.30.12.0 | 8526920090 |  | RNP-21 | EXL10000020-WUN
2207 | EXL10000021 | EXL10000021-WUN | EC001358 | RADIOWY NADAJNIK DOPUSZKOWY 4-KANAŁOWY BATERYJNY EXTA LIFE TYP: RNP-22 | szt. | B - towar dostępny jest do 2 dni roboczych | 1 | 158.7 | PLN | 23% | 0.01848 | szt. | 1 | EXTA RADIO | EXTALF |  | edi | 5903669225287 |  |  |  | 9.2 |  |  |  | 25 |  |  | http://extalife.pl/produkty/radiowy-nadajnik-puszkowy-rnp-22/ | [12 empty] | 0.04 | 0.05 | 0.022 | 0.094 | 0.138 | 26.30.12.0 | 8526920090 |  | RNP-22 | EXL10000021-WUN
82 | EXL10000005 | EXL10000005-WUN | EC001358 | RADIOWY NADAJNIK KLAWISZOWY 2-KANAŁOWY DWUKIERUNKOWY TYP: RNK-22 | szt. | A - towar dostępny jest od ręki | 1 | 149.7 | PLN | 23% | 0.020328 | szt. | 1 | EXTA RADIO | EXTALF |  | edi | 5903669207306 |  |  |  | 1.2 |  |  |  | 25 |  |  | http://extalife.pl/produkty/nadajnik-klawiszowy-2-kanalowy-czujnikiem-rnk-22/ | [12 empty] | 0.044 | 0.071 | 0.015 | 0.122 | 0.183 | 26.30.12.0 | 8526920090 |  | RNK-22 | EXL10000005-WUN
83 | EXL10000006 | EXL10000006-WUN | EC001358 | RADIOWY NADAJNIK KLAWISZOWY 4-KANAŁOWY DWUKIERUNKOWY TYP: RNK-24 | szt. | B - towar dostępny jest do 2 dni roboczych | 1 | 164 | PLN | 23% | 0.020328 | szt. | 1 | EXTA RADIO | EXTALF |  | edi | 5903669207337 |  |  |  | 1.2 |  |  |  | 25 |  |  | http://extalife.pl/produkty/nadajnik-klawiszowy-4-kanalowy-czujnikiem-rnk-24/ | [12 empty] | 0.044 | 0.071 | 0.015 | 0.122 | 0.183 | 26.30.12.0 | 8526920090 |  | RNK-24 | EXL10000006-WUN
2208 | EXL10000022 | EXL10000022-WUN | EC001358 | RADIOWY NADAJNIK MODUŁOWY 4-KANAŁOWY EXTA LIFE TYP: RNM-24 | szt. | B - towar dostępny jest do 2 dni roboczych | 1 | 338.4 | PLN | 23% | 0.042966 | szt. | 1 | EXTA RADIO | EXTALF |  | edi | 5903669225294 |  |  |  | 9.2 |  |  |  | 8 |  |  | http://extalife.pl/produkty/radiowy-nadajnik-modulowy-rnm-24/ | [12 empty] | 0.093 | 0.109 | 0.04 | 0.094 | 0.085 | 26.30.12.0 | 8526920090 |  | RNM-24 | EXL10000022-WUN
2692 | EXL10000044 | EXL10000044-WUN | EC000436 | RADIOWY ODBIORNIK BRAMOWY TYP: ROB-21/12-24V | szt. | B - towar dostępny jest do 2 dni roboczych | 1 | 285.6 | PLN | 23% | 0.016632 | szt. | 1 | EXTA RADIO | EXTALF |  | edi | 5903669460695 |  |  |  | 9.3 |  |  |  | 100 |  |  | https://zamel.com/pl/exta-life/radiowy-odbiornik-bramowy-typ-rob-2112-24v | [12 empty] | 0.036 | 0.051 | 0.023 | 0.095 | 0.102 | 26.40.44.0 | 8526920090 |  | ROB-21/12-24V | EXL10000044-WUN
78 | EXL10000001 | EXL10000001-WUN | EC000436 | RADIOWY ODBIORNIK DOPUSZKOWY 1-KANAŁOWY DWUKIERUNKOWY TYP: ROP-21 | szt. | A - towar dostępny jest od ręki | 1 | 231.6 | PLN | 23% | 0.016632 | szt. | 1 | EXTA RADIO | EXTALF |  | edi | 5903669207184 |  |  |  | 1.3 |  |  |  | 25 |  |  | http://extalife.pl/produkty/radiowy-odbiornik-dopuszkowy-1-kanalowy-rop-21/ | [12 empty] | 0.036 | 0.053 | 0.022 | 0.094 | 0.138 | 26.30.11.0 | 8526920090 |  | ROP-21 | EXL10000001-WUN
79 | EXL10000002 | EXL10000002-WUN | EC000436 | RADIOWY ODBIORNIK DOPUSZKOWY 2-KANAŁOWY DWUKIERUNKOWY TYP: ROP-22 | szt. | A - towar dostępny jest od ręki | 1 | 232.7 | PLN | 23% | 0.018018 | szt. | 1 | EXTA RADIO | EXTALF |  | edi | 5903669207214 |  |  |  | 1.3 |  |  |  | 25 |  |  | http://extalife.pl/produkty/radiowy-odbiornik-dopuszkowy-2-kanalowy-rop-22/ | [12 empty] | 0.039 | 0.056 | 0.022 | 0.094 | 0.138 | 26.30.11.0 | 8526920090 |  | ROP-22 | EXL10000002-WUN
2209 | EXL10000019 | EXL10000019-WUN | EC000436 | RADIOWY ODBIORNIK MODUŁOWY 2-KANAŁOWY EXTA LIFE TYP: ROM-22 | szt. | A - towar dostępny jest od ręki | 1 | 391.3 | PLN | 23% | 0.0462 | szt. | 1 | EXTA RADIO | EXTALF |  | edi | 5903669225263 |  |  |  | 9.3 |  |  |  | 8 |  |  | http://extalife.pl/produkty/radiowy-odbiornik-modulowy-2-kanalowy-rom-22/ | [12 empty] | 0.1 | 0.15 | 0.04 | 0.094 | 0.085 | 26.30.11.0 | 8526920090 |  | ROM-22 | EXL10000019-WUN
2210 | EXL10000018 | EXL10000018-WUN | EC000436 | RADIOWY ODBIORNIK MODUŁOWY 4-KANAŁOWY EXTA LIFE TYP: ROM-24 | szt. | A - towar dostępny jest od ręki | 1 | 401.9 | PLN | 23% | 0.0462 | szt. | 1 | EXTA RADIO | EXTALF |  | edi | 5903669225256 |  |  |  | 9.3 |  |  |  | 8 |  |  | http://extalife.pl/produkty/radiowy-odbiornik-modulowy-4-kanalowy-rom-24/ | [12 empty] | 0.1 | 0.15 | 0.04 | 0.094 | 0.085 | 26.30.11.0 | 8526920090 |  | ROM-24 | EXL10000018-WUN
80 | EXL10000003 | EXL10000003-WUN | EC000436 | RADIOWY STEROWNIK ROLET DOPUSZKOWY DWUKIERUNKOWY TYP: SRP-22 | szt. | A - towar dostępny jest od ręki | 1 | 232.7 | PLN | 23% | 0.018018 | szt. | 1 | EXTA RADIO | EXTALF |  | edi | 5903669207245 |  |  |  | 1.3 |  |  |  | 25 |  |  | http://extalife.pl/produkty/sterownik-rolet-dopuszkowy-srp-22/ | [12 empty] | 0.039 | 0.056 | 0.022 | 0.094 | 0.138 | 26.30.11.0 | 8526920090 |  | SRP-22 | EXL10000003-WUN
2211 | EXL10000023 | EXL10000023-WUN | EC000436 | RADIOWY STEROWNIK ROLET MODUŁOWY - PODWÓJNY - 230 V AC EXTA LIFE TYP: SRM-22 | szt. | A - towar dostępny jest od ręki | 1 | 386 | PLN | 23% | 0.058212 | szt. | 1 | EXTA RADIO | EXTALF |  | edi | 5903669225300 |  |  |  | 9.3 |  |  |  | 8 |  |  | http://extalife.pl/produkty/sterownik-rolet-modulowy-podwojny-2-kanalowy-srm_-22/ | [12 empty] | 0.126 | 0.152 | 0.04 | 0.094 | 0.085 | 26.30.11.0 | 8526920090 |  | SRM-22 | EXL10000023-WUN
3008 | EXL10000062 | EXL10000062-WUN | EC000436 | RADIOWY STEROWNIK ŻALUZJI FASADOWYCH DOPUSZKOWY DWUKIERUNKOWY TYP: SFP-22 | szt. | A - towar dostępny jest od ręki | 1 | 227.9 | PLN | 23% | 0.018018 | szt. | 1 | EXTA RADIO | EXTALF |  | edi | 5903669496342 |  |  |  | 9.3 | [6 empty] | https://zamel.com/pl/exta-life/sterownik-zaluzji-fasadowych-typ-sfp-22 | [11 empty] | CZARNY | 0.039 | 0.054 | 0.025 | 0.094 | 0.102 | 26.30.11.0 | 8526920090 |  | SFP-22 | EXL10000062-WUN
81 | EXL10000004 | EXL10000004-WUN | EC000436 | RADIOWY ŚCIEMNIACZ OŚWIETLENIA DWUKIERUNKOWY TYP: RDP-21 | szt. | B - towar dostępny jest do 2 dni roboczych | 1 | 259.1 | PLN | 23% | 0.016632 | szt. | 1 | EXTA RADIO | EXTALF |  | edi | 5903669207276 |  |  |  | 1.3 |  |  |  | 25 |  |  | http://extalife.pl/produkty/radiowy-sciemniacz-dopuszkowy-rdp-21/ | [12 empty] | 0.036 | 0.054 | 0.022 | 0.094 | 0.138 | 26.30.11.0 | 8526920090 |  | RDP-21 | EXL10000004-WUN
3096 | THL10000011 | THL10000011-WUN | EC010927 | REGULATOR TEMPERATURY DOBOWY, 230V, PRZEKAŹNIKOWY TYP: LPR-02 BIAŁY | szt. | C - towar dostępny jest do 6 dni roboczych/nowość | 1 | 278 | PLN | 23% | 0.05082 | szt. | 1 | EXTA RADIO | EXTALF |  | edi | 5903669505501 |  |  |  | 9.8 |  |  |  | 40 | [14 empty] | BIAŁY | 0.11 | 0.144 | 0.04 | 0.1 | 0.1 | 26.51.70.0 | 9032 10 20 |  | LPR-02 BIA | THL10000011-WUN
3103 | THL10000026 | THL10000026-WUN | EC010927 | REGULATOR TEMPERATURY DOBOWY, 230V, PRZEKAŹNIKOWY TYP: LPR-02 CZARNY | szt. | C - towar dostępny jest do 6 dni roboczych/nowość | 1 | 278 | PLN | 23% | 0.05082 | szt. | 1 | EXTA RADIO | EXTALF |  | edi | 5903669505563 |  |  |  | 9.8 |  |  |  | 40 | [14 empty] | CZARNY | 0.11 | 0.144 | 0.04 | 0.1 | 0.1 | 26.51.70.0 | 9032 10 20 |  | LPR-02 CZ | THL10000026-WUN
3073 | EXL10000070 | EXL10000070-WUN | EC010927 | REGULATOR TEMPERATURY DOBOWY, 230V, RADIOWY, (+ PRZEKAŹNIK) TYP: LPW-22 BIAŁY | szt. | C - towar dostępny jest do 6 dni roboczych/nowość | 1 | 391 | PLN | 23% | 0.05082 | szt. | 1 | EXTA RADIO | EXTALF |  | edi | 5903669505044 |  |  |  | 9.8 |  |  |  | 40 | [14 empty] | BIAŁY | 0.11 | 0.144 | 0.04 | 0.1 | 0.098 | 26.51.70.0 | 9032 10 80 |  | LPW-22 BIA | EXL10000070-WUN
3079 | EXL10000076 | EXL10000076-WUN | EC010927 | REGULATOR TEMPERATURY DOBOWY, 230V, RADIOWY, (+ PRZEKAŹNIK) TYP: LPW-22 CZARNY | szt. | C - towar dostępny jest do 6 dni roboczych/nowość | 1 | 391 | PLN | 23% | 0.05082 | szt. | 1 | EXTA RADIO | EXTALF |  | edi | 5903669505105 |  |  |  | 9.8 |  |  |  | 40 | [14 empty] | CZARNY | 0.11 | 0.144 | 0.04 | 0.1 | 0.098 | 26.51.70.0 | 9032 10 80 |  | LPW-22 CZ | EXL10000076-WUN
3093 | THL10000008 | THL10000008-WUN | EC010927 | REGULATOR TEMPERATURY DOBOWY, BATERYJNY, PRZEKAŹNIKOWY TYP: LBR-02 BIAŁY | szt. | C - towar dostępny jest do 6 dni roboczych/nowość | 1 | 239 | PLN | 23% | 0.05313 | szt. | 1 | EXTA RADIO | EXTALF |  | edi | 5903669505471 |  |  |  | 9.8 |  |  |  | 40 | [14 empty] | BIAŁY | 0.115 | 0.149 | 0.04 | 0.1 | 0.098 | 26.51.70.0 | 9032 10 20 |  | LBR-02 BIA | THL10000008-WUN
3100 | THL10000023 | THL10000023-WUN | EC010927 | REGULATOR TEMPERATURY DOBOWY, BATERYJNY, PRZEKAŹNIKOWY TYP: LBR-02 CZARNY | szt. | C - towar dostępny jest do 6 dni roboczych/nowość | 1 | 239 | PLN | 23% | 0.05313 | szt. | 1 | EXTA RADIO | EXTALF |  | edi | 5903669505532 |  |  |  | 9.8 |  |  |  | 40 | [14 empty] | CZARNY | 0.115 | 0.149 | 0.04 | 0.1 | 0.098 | 26.51.70.0 | 9032 10 20 |  | LBR-02 CZ | THL10000023-WUN
3070 | EXL10000067 | EXL10000067-WUN | EC010927 | REGULATOR TEMPERATURY DOBOWY, BATERYJNY, RADIOWY TYP: LBW-22 BIAŁY | szt. | C - towar dostępny jest do 6 dni roboczych/nowość | 1 | 324 | PLN | 23% | 0.048972 | szt. | 1 | EXTA RADIO | EXTALF |  | edi | 5903669505013 |  |  |  | 9.8 |  |  |  | 40 | [14 empty] | BIAŁY | 0.106 | 0.141 | 0.04 | 0.1 | 0.098 | 26.51.70.0 | 9032 10 80 |  | LBW-22 BIA | EXL10000067-WUN
3076 | EXL10000073 | EXL10000073-WUN | EC010927 | REGULATOR TEMPERATURY DOBOWY, BATERYJNY, RADIOWY TYP: LBW-22 CZARNY | szt. | C - towar dostępny jest do 6 dni roboczych/nowość | 1 | 324 | PLN | 23% | 0.048972 | szt. | 1 | EXTA RADIO | EXTALF |  | edi | 5903669505075 |  |  |  | 9.8 |  |  |  | 40 | [14 empty] | CZARNY | 0.106 | 0.141 | 0.04 | 0.1 | 0.098 | 26.51.70.0 | 9032 10 80 |  | LBW-22 CZ | EXL10000073-WUN
3095 | THL10000010 | THL10000010-WUN | EC010927 | REGULATOR TEMPERATURY PROSTY, 230V, PRZEKAŹNIKOWY TYP: LPR-01 BIAŁY | szt. | C - towar dostępny jest do 6 dni roboczych/nowość | 1 | 245 | PLN | 23% | 0.050358 | szt. | 1 | EXTA RADIO | EXTALF |  | edi | 5903669505495 |  |  |  | 9.8 |  |  |  | 40 | [14 empty] | BIAŁY | 0.109 | 0.143 | 0.04 | 0.1 | 0.098 | 26.51.70.0 | 9032 10 20 |  | LPR-01 BIA | THL10000010-WUN
3102 | THL10000025 | THL10000025-WUN | EC010927 | REGULATOR TEMPERATURY PROSTY, 230V, PRZEKAŹNIKOWY TYP: LPR-01 CZARNY | szt. | C - towar dostępny jest do 6 dni roboczych/nowość | 1 | 245 | PLN | 23% | 0.050358 | szt. | 1 | EXTA RADIO | EXTALF |  | edi | 5903669505556 |  |  |  | 9.8 |  |  |  | 40 | [14 empty] | CZARNY | 0.109 | 0.143 | 0.04 | 0.1 | 0.098 | 26.51.70.0 | 9032 10 20 |  | LPR-01 CZ | THL10000025-WUN
3072 | EXL10000069 | EXL10000069-WUN | EC010927 | REGULATOR TEMPERATURY PROSTY, 230V, RADIOWY, (+ PRZEKAŹNIK) TYP: LPW-21 BIAŁY | szt. | C - towar dostępny jest do 6 dni roboczych/nowość | 1 | 369 | PLN | 23% | 0.05082 | szt. | 1 | EXTA RADIO | EXTALF |  | edi | 5903669505037 |  |  |  | 9.8 |  |  |  | 40 | [14 empty] | BIAŁY | 0.11 | 0.144 | 0.04 | 0.1 | 0.098 | 26.51.70.0 | 9032 10 80 |  | LPW-21 BIA | EXL10000069-WUN
3078 | EXL10000075 | EXL10000075-WUN | EC010927 | REGULATOR TEMPERATURY PROSTY, 230V, RADIOWY, (+ PRZEKAŹNIK) TYP: LPW-21 CZARNY | szt. | C - towar dostępny jest do 6 dni roboczych/nowość | 1 | 369 | PLN | 23% | 0.05082 | szt. | 1 | EXTA RADIO | EXTALF |  | edi | 5903669505099 |  |  |  | 9.8 |  |  |  | 40 | [14 empty] | CZARNY | 0.11 | 0.144 | 0.04 | 0.1 | 0.098 | 26.51.70.0 | 9032 10 80 |  | LPW-21 CZ | EXL10000075-WUN
3092 | THL10000007 | THL10000007-WUN | EC010927 | REGULATOR TEMPERATURY PROSTY, BATERYJNY , PRZEKAŹNIKOWY TYP: LBR-01 BIAŁY | szt. | C - towar dostępny jest do 6 dni roboczych/nowość | 1 | 222 | PLN | 23% | 0.05313 | szt. | 1 | EXTA RADIO | EXTALF |  | edi | 5903669505464 |  |  |  | 9.8 |  |  |  | 40 | [14 empty] | BIAŁY | 0.115 | 0.149 | 0.04 | 0.1 | 0.098 | 26.51.70.0 | 9032 10 20 |  | LBR-01 BIA | THL10000007-WUN
3099 | THL10000022 | THL10000022-WUN | EC010927 | REGULATOR TEMPERATURY PROSTY, BATERYJNY , PRZEKAŹNIKOWY TYP: LBR-01 CZARNY | szt. | C - towar dostępny jest do 6 dni roboczych/nowość | 1 | 222 | PLN | 23% | 0.05313 | szt. | 1 | EXTA RADIO | EXTALF |  | edi | 5903669505525 |  |  |  | 9.8 |  |  |  | 40 | [14 empty] | CZARNY | 0.115 | 0.149 | 0.04 | 0.1 | 0.098 | 26.51.70.0 | 9032 10 20 |  | LBR-01 CZ | THL10000022-WUN
3069 | EXL10000066 | EXL10000066-WUN | EC010927 | REGULATOR TEMPERATURY PROSTY, BATERYJNY, RADIOWY TYP: LBW-21 BIAŁY | szt. | C - towar dostępny jest do 6 dni roboczych/nowość | 1 | 290 | PLN | 23% | 0.049896 | szt. | 1 | EXTA RADIO | EXTALF |  | edi | 5903669505006 |  |  |  | 9.8 |  |  |  | 40 | [14 empty] | BIAŁY | 0.108 | 0.143 | 0.04 | 0.1 | 0.098 | 26.51.70.0 | 9032 10 80 |  | LBW-21 BIA | EXL10000066-WUN
3075 | EXL10000072 | EXL10000072-WUN | EC010927 | REGULATOR TEMPERATURY PROSTY, BATERYJNY, RADIOWY TYP: LBW-21 CZARNY | szt. | C - towar dostępny jest do 6 dni roboczych/nowość | 1 | 290 | PLN | 23% | 0.049896 | szt. | 1 | EXTA RADIO | EXTALF |  | edi | 5903669505068 |  |  |  | 9.8 |  |  |  | 40 | [14 empty] | CZARNY | 0.108 | 0.143 | 0.04 | 0.1 | 0.098 | 26.51.70.0 | 9032 10 80 |  | LBW-21 CZ | EXL10000072-WUN
3097 | THL10000012 | THL10000012-WUN | EC010927 | REGULATOR TEMPERATURY TYGODNIOWY, 230V, PRZEKAŹNIKOWY TYP: LPR-03 BIAŁY | szt. | C - towar dostępny jest do 6 dni roboczych/nowość | 1 | 299 | PLN | 23% | 0.072072 | szt. | 1 | EXTA RADIO | EXTALF |  | edi | 5903669505518 |  |  |  | 9.8 |  |  |  | 20 | [14 empty] | BIAŁY | 0.156 | 0.204 | 0.04 | 0.168 | 0.1 | 26.51.70.0 | 9032 10 20 |  | LPR-03 BIA | THL10000012-WUN
3104 | THL10000027 | THL10000027-WUN | EC010927 | REGULATOR TEMPERATURY TYGODNIOWY, 230V, PRZEKAŹNIKOWY TYP: LPR-03 CZARNY | szt. | C - towar dostępny jest do 6 dni roboczych/nowość | 1 | 299 | PLN | 23% | 0.072072 | szt. | 1 | EXTA RADIO | EXTALF |  | edi | 5903669502326 |  |  |  | 9.8 |  |  |  | 20 | [14 empty] | CZARNY | 0.156 | 0.204 | 0.04 | 0.168 | 0.1 | 26.51.70.0 | 9032 10 20 |  | LPR-03 CZ | THL10000027-WUN
3074 | EXL10000071 | EXL10000071-WUN | EC010927 | REGULATOR TEMPERATURY TYGODNIOWY, 230V, RADIOWY, (+ PRZEKAŹNIK) TYP: LPW-23 BIAŁY | szt. | C - towar dostępny jest do 6 dni roboczych/nowość | 1 | 449 | PLN | 23% | 0.087318 | szt. | 1 | EXTA RADIO | EXTALF |  | edi | 5903669505051 |  |  |  | 9.8 |  |  |  | 20 | [14 empty] | BIAŁY | 0.189 | 0.24 | 0.04 | 0.165 | 0.098 | 26.51.70.0 | 9032 10 80 |  | LPW-23 BIA | EXL10000071-WUN
3080 | EXL10000077 | EXL10000077-WUN | EC010927 | REGULATOR TEMPERATURY TYGODNIOWY, 230V, RADIOWY, (+ PRZEKAŹNIK) TYP: LPW-23 CZARNY | szt. | C - towar dostępny jest do 6 dni roboczych/nowość | 1 | 449 | PLN | 23% | 0.087318 | szt. | 1 | EXTA RADIO | EXTALF |  | edi | 5903669505112 |  |  |  | 9.8 |  |  |  | 20 | [14 empty] | CZARNY | 0.189 | 0.24 | 0.04 | 0.165 | 0.098 | 26.51.70.0 | 9032 10 80 |  | LPW-23 CZ | EXL10000077-WUN
3094 | THL10000009 | THL10000009-WUN | EC010927 | REGULATOR TEMPERATURY TYGODNIOWY, BATERYJNY, PRZEKAŹNIKOWY TYP: LBR-03 BIAŁY | szt. | C - towar dostępny jest do 6 dni roboczych/nowość | 1 | 249 | PLN | 23% | 0.075306 | szt. | 1 | EXTA RADIO | EXTALF |  | edi | 5903669505488 |  |  |  | 9.8 |  |  |  | 20 | [14 empty] | BIAŁY | 0.163 | 0.208 | 0.04 | 0.165 | 0.098 | 26.51.70.0 | 9032 10 20 |  | LBR-03 BIA | THL10000009-WUN
3101 | THL10000024 | THL10000024-WUN | EC010927 | REGULATOR TEMPERATURY TYGODNIOWY, BATERYJNY, PRZEKAŹNIKOWY TYP: LBR-03 CZARNY | szt. | C - towar dostępny jest do 6 dni roboczych/nowość | 1 | 249 | PLN | 23% | 0.075306 | szt. | 1 | EXTA RADIO | EXTALF |  | edi | 5903669502296 |  |  |  | 9.8 |  |  |  | 20 | [14 empty] | CZARNY | 0.163 | 0.208 | 0.04 | 0.165 | 0.098 | 26.51.70.0 | 9032 10 20 |  | LBR-03 CZ | THL10000024-WUN
3071 | EXL10000068 | EXL10000068-WUN | EC010927 | REGULATOR TEMPERATURY TYGODNIOWY, BATERYJNY, RADIOWY TYP: LBW-23 BIAŁY | szt. | C - towar dostępny jest do 6 dni roboczych/nowość | 1 | 379 | PLN | 23% | 0.07161 | szt. | 1 | EXTA RADIO | EXTALF |  | edi | 5903669505020 |  |  |  | 9.8 |  |  |  | 20 | [14 empty] | BIAŁY | 0.155 | 0.203 | 0.04 | 0.17 | 0.098 | 26.51.70.0 | 9032 10 80 |  | LBW-23 BIA | EXL10000068-WUN
3077 | EXL10000074 | EXL10000074-WUN | EC010927 | REGULATOR TEMPERATURY TYGODNIOWY, BATERYJNY, RADIOWY TYP: LBW-23 CZARNY | szt. | C - towar dostępny jest do 6 dni roboczych/nowość | 1 | 379 | PLN | 23% | 0.07161 | szt. | 1 | EXTA RADIO | EXTALF |  | edi | 5903669505082 |  |  |  | 9.8 |  |  |  | 20 | [14 empty] | CZARNY | 0.155 | 0.203 | 0.04 | 0.17 | 0.098 | 26.51.70.0 | 9032 10 80 |  | LBW-23 CZ | EXL10000074-WUN
2260 | EXL10000028 | EXL10000028-WUN | EC001358 | RETRANSMITER SYSTEMU EXTA LIFE DOPUSZKOWY TYP: REP-21 | szt. | A - towar dostępny jest od ręki | 1 | 222.1 | PLN | 23% | 0.01155 | szt. | 1 | EXTA RADIO | EXTALF |  | edi | 5903669342014 |  |  |  | 9.4 |  |  |  | 25 |  |  | http://extalife.pl/produkty/retransmiter-dopuszkowy-rep-21/ | [12 empty] | 0.025 | 0.039 | 0.013 | 0.092 | 0.138 | 26.30.11.0 | 8526920090 |  | REP-21 | EXL10000028-WUN
3106 | THL10000033 | THL10000033-WUN | EC010064 | SIŁOWNIK TERMOELEKTRYCZNY M28X1,5 NC, 230V AC TYP: SOP-02 | szt. | C - towar dostępny jest do 6 dni roboczych/nowość | 1 | 73.1 | PLN | 23% | 0.056826 | szt. | 1 | EXTA RADIO | EXTALF |  | edi | 5903669502012 |  |  |  | 9.14 |  |  |  | 100 | [14 empty] | BIAŁY | 0.123 | 0.136 | 0.052 | 0.056 | 0.075 | 26.51.70.0 | 9032 89 00 |  | SOP-02 | THL10000033-WUN
3105 | THL10000032 | THL10000032-WUN | EC010064 | SIŁOWNIK TERMOELEKTRYCZNY M30X1,5 NC, 230V AC TYP: SOP-01 | szt. | C - towar dostępny jest do 6 dni roboczych/nowość | 1 | 73.1 | PLN | 23% | 0.055902 | szt. | 1 | EXTA RADIO | EXTALF |  | edi | 5903669502005 |  |  |  | 9,14 |  |  |  | 100 | [14 empty] | BIAŁY | 0.121 | 0.13 | 0.052 | 0.056 | 0.075 | 26.51.70.0 | 9032 89 00 |  | SOP-01 | THL10000032-WUN
3109 | THL10000054 | THL10000054-WUN | EC002081 | SONDA TEMPERATUROWA TYP: ZFS300 - NTC 10 KΩ 3M | szt. | C - towar dostępny jest do 6 dni roboczych/nowość | 1 | 36 | PLN | 23% | 0.02772 | szt. | 1 | EXTA RADIO | EXTALF |  | edi | 5903669505341 |  |  |  | 9.15 |  |  |  | 250 | [14 empty] | CZARNY | 0.06 | 0.061 | 0.035 | 0.1 | 0.135 | 27.51.26.0 | 8516 29 99 |  | ZFS300 | THL10000054-WUN
2597 | EXL10000033 | EXL10000033-WUN | EC000436 | Sterownik LED 4-kanałowy 12-24VDC TYP: SLR-21 | szt. | A - towar dostępny jest od ręki | 1 | 263.4 | PLN | 23% | 0.01386 | szt. | 1 | EXTA RADIO | EXTALF |  | edi | 5903669445685 |  |  |  | 9.3 |  |  |  | 25 |  |  | https://extalife.pl/produkty/sterownik-led-4-kanalowy-slr-21/ | [12 empty] | 0.03 | 0.042 | 0.022 | 0.091 | 0.136 | 26.30.11.0 | 8526920090 |  | SLR-21 | EXL10000033-WUN
2968 | EXL10000055 | EXL10000055-WUN | EC000436 | STEROWNIK LED NATYNKOWY 4-KANAŁOWY 12-24VDC TYP: SLN-21 | szt. | C - towar dostępny jest do 6 dni roboczych/nowość | 1 | 422 | PLN | 23% | 0.056364 | szt. | 1 | EXTA RADIO | EXTALF |  | edi | 5903669487517 |  |  |  | 9.3 |  |  |  | 25 |  |  | https://extalife.pl/produkty/sterownik-led-4-kanalowy-sln-21/ | [11 empty] | CZARNY | 0.122 | 0.145 | 0.167 | 0.0525 | 0.0385 | 26.30.11.0 | 8526920090 |  | SLN-21 | EXL10000055-WUN
2969 | EXL10000056 | EXL10000056-WUN | EC000436 | STEROWNIK LED NATYNKOWY RGBW 12-24VDC TYP: SLN-22 | szt. | C - towar dostępny jest do 6 dni roboczych/nowość | 1 | 460.1 | PLN | 23% | 0.056364 | szt. | 1 | EXTA RADIO | EXTALF |  | edi | 5903669487555 |  |  |  | 9.3 |  |  |  | 25 |  |  | https://extalife.pl/produkty/sterownik-led-rgbw-sln-22/ | [11 empty] | CZARNY | 0.122 | 0.145 | 0.167 | 0.0525 | 0.0385 | 26.30.11.0 | 8526920090 |  | SLN-22 | EXL10000056-WUN
2598 | EXL10000034 | EXL10000034-WUN | EC000436 | Sterownik LED RGBW 12-24VDC TYP: SLR-22 | szt. | A - towar dostępny jest od ręki | 1 | 290.9 | PLN | 23% | 0.01386 | szt. | 1 | EXTA RADIO | EXTALF |  | edi | 5903669445647 |  |  |  | 9.3 |  |  |  | 25 |  |  | https://extalife.pl/produkty/sterownik-led-rgbw-slr-22/ | [12 empty] | 0.03 | 0.042 | 0.022 | 0.091 | 0.136 | 26.30.11.0 | 8526920090 |  | SLR-22 | EXL10000034-WUN
3085 | EXL10000095 | EXL10000095-WUN | EC010327 | STEROWNIK POMP TYP: ZPC1 | szt. | C - towar dostępny jest do 6 dni roboczych/nowość | 1 | 239 | PLN | 23% | 0.21067 | szt. | 1 | EXTA RADIO | EXTALF |  | edi | 5903669505594 |  |  |  | 9.13 |  |  |  | 36 | [14 empty] | CZARNY | 0.456 | 0.56 | 0.072 | 0.23 | 0.145 | 26.51.70.0 | 9032 89 00 |  | ZPC1 | EXL10000095-WUN
3086 | EXL10000096 | EXL10000096-WUN | EC010327 | STEROWNIK POMP TYP: ZPC1B | szt. | C - towar dostępny jest do 6 dni roboczych/nowość | 1 | 249 | PLN | 23% | 0.21113 | szt. | 1 | EXTA RADIO | EXTALF |  | edi | 5903669505600 |  |  |  | 9.13 |  |  |  | 36 | [14 empty] | CZARNY | 0.457 | 0.56 | 0.072 | 0.23 | 0.145 | 26.51.70.0 | 9032 89 00 |  | ZPC1B | EXL10000096-WUN
3087 | EXL10000097 | EXL10000097-WUN | EC010327 | STEROWNIK POMP TYP: ZPC2 | szt. | C - towar dostępny jest do 6 dni roboczych/nowość | 1 | 299 | PLN | 23% | 0.29845 | szt. | 1 | EXTA RADIO | EXTALF |  | edi | 5903669505617 |  |  |  | 9.13 |  |  |  | 36 | [14 empty] | CZARNY | 0.646 | 0.746 | 0.072 | 0.23 | 0.145 | 26.51.70.0 | 9032 89 00 |  | ZPC2 | EXL10000097-WUN
2974 | EXL10000061 | EXL10000061-WUN | EC001506 | ZESTAW DO POMIARU ENERGII EFC-01 + MEM-21 TYP: ZPE-22 | szt. | C - towar dostępny jest do 6 dni roboczych/nowość | 1 | 1321.9 | PLN | 23% | 0.30169 | szt. | 1 | EXTA RADIO | EXTALF |  | edi | 5903669491903 |  |  |  | 9.1 | [6 empty] | https://zamel.com/pl/exta-life/zpe-22 | [12 empty] | 0.653 | 0.653 | 0.165 | 0.227 | 0.343 | 26.30.11.0 | 9030390000 |  | ZPE-22 | EXL10000061-WUN
2712 | EXL10000053 | EXL10000053-WUN | EC000436 | ZESTAW DO POMIARU ENERGII EFC-01 + ROG-21 TYP: ZPE-21 | szt. | C - towar dostępny jest do 6 dni roboczych/nowość | 1 | 1184.4 | PLN | 23% | 0.28736 | szt. | 1 | EXTA RADIO | EXTALF |  | edi | 5903669468738 |  |  |  | 9.1 | [6 empty] | https://zamel.com/pl/exta-life/zestaw-do-pomiaru-energii-efc-01rog-21-typ-zpe-21 | [12 empty] | 0.622 | 0.622 | 0.23 | 0.25 | 0.11 | 26.30.11.0 | 8526920090 |  | ZPE-21 | EXL10000053-WUN
3090 | EXL10000100 | EXL10000100-WUN | EC010927 | ZESTAW STEROWANIA TEMPERATURĄ (KOTŁEM), PROSTY (LBW-21 + LOT-21) TYP: LTS-21 CZARNY | szt. | C - towar dostępny jest do 6 dni roboczych/nowość | 1 | 389 | PLN | 23% | 0.14137 | szt. | 1 | EXTA RADIO | EXTALF |  | edi | 5903669506300 |  |  |  | 9.12 |  |  |  | 20 | [14 empty] | CZARNY | 0.306 | 0.353 | 0.047 | 0.165 | 0.098 | 26.51.70.0 | 9032 10 80 |  | LTS-21 CZA | EXL10000100-WUN
3088 | EXL10000098 | EXL10000098-WUN | EC010927 | ZESTAW STEROWANIA TEMPERATURĄ (KOTŁEM), PROSTY (LBW-21+ LOT-21) TYP: LTS-21 BIAŁY | szt. | C - towar dostępny jest do 6 dni roboczych/nowość | 1 | 389 | PLN | 23% | 0.14137 | szt. | 1 | EXTA RADIO | EXTALF |  | edi | 5903669506287 |  |  |  | 9.12 |  |  |  | 20 | [14 empty] | BIAŁY | 0.306 | 0.353 | 0.047 | 0.165 | 0.098 | 26.51.70.0 | 9032 10 80 |  | LTS-21 BIA | EXL10000098-WUN
3091 | EXL10000101 | EXL10000101-WUN | EC010927 | ZESTAW STEROWANIA TEMPERATURĄ (KOTŁEM), TYGODNIOWY (LBW-23 + LOT-21) TYP: LTS-23 CZARNY | szt. | C - towar dostępny jest do 6 dni roboczych/nowość | 1 | 399 | PLN | 23% | 0.16124 | szt. | 1 | EXTA RADIO | EXTALF |  | edi | 5903669506317 |  |  |  | 9.12 |  |  |  | 20 | [14 empty] | CZARNY | 0.349 | 0.396 | 0.047 | 0.165 | 0.098 | 26.51.70.0 | 9032 10 80 |  | LTS-23 CZA | EXL10000101-WUN
3089 | EXL10000099 | EXL10000099-WUN | EC010927 | ZESTAW STEROWANIA TEMPERATURĄ (KOTŁEM), TYGODNIOWY (LBW-23 + LOT-21): TYP LTS-23 BIAŁY | szt. | C - towar dostępny jest do 6 dni roboczych/nowość | 1 | 399 | PLN | 23% | 0.16124 | szt. | 1 | EXTA RADIO | EXTALF |  | edi | 5903669506294 |  |  |  | 9.12 |  |  |  | 20 | [14 empty] | BIAŁY | 0.349 | 0.396 | 0.047 | 0.165 | 0.098 | 26.51.70.0 | 9032 10 80 |  | LTS-23 BIA | EXL10000099-WUN
2713 | EXL10000054 | EXL10000054-WUN | EC000436 | ZESTAW STEROWANIA URZĄDZENIAMI ROG-21 + P-457/2 TYP: ZSU-21 | szt. | C - towar dostępny jest do 6 dni roboczych/nowość | 1 | 438.9 | PLN | 23% | 0.11134 | szt. | 1 | EXTA RADIO | EXTALF |  | edi | 5903669478270 |  |  |  | 9.1 | [6 empty] | https://zamel.com/pl/exta-life/zestaw-sterowania-urzadzeniami-rog-21p-4572-typ-zsu-21-typ-zsu-21 | [12 empty] | 0.241 | 0.241 | 0.36 | 0.1 | 0.11 | 26.30.11.0 | 8526920090 |  | ZSU-21 | EXL10000054-WUN
2672 | GAR10000061 | GAR10000061-WPL | EC001762 | BEZPRZEWODOWY CZUJNIK KONTAKTRONOWY DO ALARMU ZAM-350 TYP: ZAM-350/K | szt. | A - towar dostępny jest od ręki | 1 | 33.85 | PLN | 23% | 0.016632 | szt. | 1 | ZAMEL | GARDI |  | edi | 5903669457626 |  |  |  | 5.2 |  |  |  | 1 |  |  | https://zamel.com/pl-PL/produkty/gardi-systemy-bezpieczenstwa/alarmy-bezprzewodowe/zam-350k | [11 empty] | BIAŁY | 0.036 | 0.101 | 0.055 | 0.013 | 0.23 | 26.30.50.0 | 8531103000 |  | ZAM-350/K | GAR10000061-WPL
2671 | GAR10000060 | GAR10000060-WPL | EC001762 | BEZPRZEWODOWY CZUJNIK RUCHU DO ALARMU ZAM-350 TYP: ZAM-350/R | szt. | A - towar dostępny jest od ręki | 1 | 54.06 | PLN | 23% | 0.028182 | szt. | 1 | ZAMEL | GARDI |  | edi | 5903669457633 |  |  |  | 5.2 |  |  |  | 1 |  |  | https://zamel.com/pl-PL/produkty/gardi-systemy-bezpieczenstwa/alarmy-bezprzewodowe/zam-350r | [11 empty] | BIAŁY | 0.061 | 0.116 | 0.08 | 0.013 | 0.23 | 26.30.50.0 | 8531103000 |  | ZAM-350/R | GAR10000060-WPL
2200 | GAR10000055 | GAR10000055-WPL | EC001763 | CZUJNIK DYMU BATERYJNY TYP: CDB-01 | szt. | A - towar dostępny jest od ręki | 1 | 33.6 | PLN | 23% | 0.062462 | szt. | 1 | ZAMEL | GARDI |  | edi | 5903669210627 |  |  |  | 5.4 |  |  |  | 16 |  |  | http://www.zamel.pl/produkty/gardi-systemy-bezpieczenstwa/czujniki-tlenku-wegla-gazu-i-dymu/ctg01 | [11 empty] | BIAŁY | 0.1352 | 0.185 | 0.045 | 0.155 | 0.195 | 26.30.50.0 | 8531103000 |  | CDB-01 | GAR10000055-WPL
3004 | GAR10000079 | GAR10000079-WUN | EC001763 | CZUJNIK DYMU WI-FI TUYA TYP: CDB-03 | szt. | A - towar dostępny jest od ręki | 1 | 99 | PLN | 23% | 0.03696 | szt. | 1 | ZAMEL | GARDI |  | edi | 5903669495369 |  |  |  | 5.4 |  |  |  | 26 |  |  | https://zamel.com/pl/gardi/czujnik-dymu-wi-fi-tuya-typ-cdb-03 | [11 empty] | BIAŁY | 0.08 | 0.1 | 0.035 | 0.083 | 0.088 | 26.30.50.0 | 8531103000 |  | CDB-03 | GAR10000079-WUN
2972 | GAR10000075 | GAR10000075-WPL | EC001763 | CZUJNIK DYMU Z WBUDOWANĄ BATERIĄ TYP: CDB-02 | szt. | A - towar dostępny jest od ręki | 1 | 47 | PLN | 23% | 0.031508 | szt. | 1 | ZAMEL | GARDI |  | edi | 5903669490814 |  |  |  | 5.4 |  |  |  | 24 | [14 empty] | BIAŁY | 0.0682 | 0.94 | 0.055 | 0.12 | 0.15 | 26.30.50.0 | 8531103000 |  | CDB-02 | GAR10000075-WPL
256 | GAR10000052 | GAR10000052-WPL | EC002455 | CZUJNIK GAZU 230V TYP: CGZ-01 | szt. | A - towar dostępny jest od ręki | 1 | 78.4 | PLN | 23% | 0.077154 | szt. | 1 | ZAMEL | GARDI |  | edi | 5903669074175 |  |  |  | 5.4 |  |  |  | 10 |  |  | http://www.zamel.pl/pl,283,4900,czujnik_tlenku_wegla_sieciowy_ctw02.html | [11 empty] | BIAŁY | 0.167 | 0.2194 | 0.045 | 0.185 | 0.255 | 26.30.50.0 | 8531103000 |  | CGZ-01 | GAR10000052-WPL
2971 | GAR10000074 | GAR10000074-WPL | EC002455 | CZUJNIK GAZU WI-FI TUYA TYP: CGZ-02 | szt. | A - towar dostępny jest od ręki | 1 | 129 | PLN | 23% | 0.093786 | szt. | 1 | ZAMEL | GARDI |  | edi | 5903669490807 |  |  |  | 5.4 |  |  |  | 22 | [14 empty] | CZARNY+BIAŁY | 0.203 | 0.24 | 0.045 | 0.12 | 0.14 | 26.30.50.0 | 8531103000 |  | CGZ-02 | GAR10000074-WPL
2302 | GAR10000057 | GAR10000057-WPL | EC002840 | CZUJNIK TLENKU WĘGLA BATERYJNY TYP: CTW-03 | szt. | A - towar dostępny jest od ręki | 1 | 105 | PLN | 23% | 0.091476 | szt. | 1 | ZAMEL | GARDI |  | edi | 5903669346708 |  |  |  | 5.4 |  |  |  | 14 |  |  | https://zamel.com/pl-PL/produkty/gardi-systemy-bezpieczenstwa/czujniki-tlenku-wegla-gazu-i-dymu/ctw03 | [11 empty] | BIAŁY | 0.198 | 0.252 | 0.55 | 0.198 | 0.16 | 26.30.50.0 | 8531103000 |  | CTW-03 | GAR10000057-WPL
2909 | GAR10000072 | GAR10000072-WPL | EC002840 | CZUJNIK TLENKU WĘGLA BATERYJNY TYP: CTW-07 | szt. | A - towar dostępny jest od ręki | 1 | 77 | PLN | 23% | 0.086394 | szt. | 1 | ZAMEL | GARDI |  | edi | 5903669481744 |  |  |  | 5.4 |  |  |  | 18 |  |  | https://zamel.com/pl/gardi/czujnik-tlenku-wegla-bateryjny-typ-ctw-07 | [11 empty] | BIAŁY | 0.187 | 0.25 | 0.045 | 0.162 | 0.238 | 26.30.50.0 | 8531103000 |  | CTW-07 | GAR10000072-WPL
3048 | GAR10000084 | GAR10000084-WUN | EC002840 | CZUJNIK TLENKU WĘGLA I DYMU TYP: CTD-01 | szt. | A - towar dostępny jest od ręki | 1 | 166 | PLN | 23% | 0.086394 | szt. | 1 | ZAMEL | GARDI |  | edi | 5903669502463 |  |  |  | 5.4 |  |  |  | 12 | [14 empty] | BIAŁY | 0.187 | 0.252 | 0.05 | 0.15 | 0.22 | 26.30.50.0 | 8531103000 |  | CTD-01 | GAR10000084-WUN
2908 | GAR10000071 | GAR10000071-WPL | EC002840 | CZUJNIK TLENKU WĘGLA I GAZU TYP: CTG-02 | szt. | A - towar dostępny jest od ręki | 1 | 160 | PLN | 23% | 0.089166 | szt. | 1 | ZAMEL | GARDI |  | edi | 5903669481775 |  |  |  | 5.4 |  |  |  | 12 |  |  | https://zamel.com/pl/gardi/czujnik-tlenku-wegla-i-gazu-typ-ctg-02 | [11 empty] | BIAŁY | 0.193 | 0.245 | 0.045 | 0.15 | 0.228 | 26.30.50.0 | 8531103000 |  | CTG-02 | GAR10000071-WPL
3046 | GAR10000082 | GAR10000082-WUN | EC002840 | CZUJNIK TLENKU WĘGLA WI-FI TUYA TYP: CTW-10 | szt. | A - towar dostępny jest od ręki | 1 | 139 | PLN | 23% | 0.08547 | szt. | 1 | ZAMEL | GARDI |  | edi | 5903669501503 |  |  |  | 5.4 |  |  |  | 20 | [14 empty] | BIAŁY | 0.185 | 0.226 | 0.09 | 0.095 | 0.035 | 26.30.50.0 | 8531103000 |  | CTW-10 | GAR10000082-WUN
2904 | GAR10000068 | GAR10000068-WPL | EC002840 | CZUJNIK TLENKU WĘGLA Z WBUDOWANĄ BATERIĄ TYP: CTW-06 | szt. | A - towar dostępny jest od ręki | 1 | 139 | PLN | 23% | 0.04851 | szt. | 1 | ZAMEL | GARDI |  | edi | 5903669468554 |  |  |  | 5.4 |  |  |  | 26 |  |  | https://zamel.com/pl/gardi/czujnik-tlenku-wegla-z-wbudowana-bateria-typ-ctw-06 | [11 empty] | BIAŁY | 0.105 | 0.15 | 0.145 | 0.04 | 0.176 | 26.30.50.0 | 8531103000 |  | CTW-06 | GAR10000068-WPL
2934 | GAR10000073 | GAR10000073-WPL | EC001511 | KAMERA BEZPRZEWODOWA PTZ TUYA 3MP TYP: KPT-01 | szt. | A - towar dostępny jest od ręki | 1 | 269.64 | PLN | 23% | 0.065604 | szt. | 1 | ZAMEL | GARDI |  | edi | 5903669484257 |  |  |  | 5.3 |  |  |  | 1 |  |  | https://zamel.com/pl/gardi/kamera-bezprzewodowa-ptz-tuya-3mp-typ-kpt-01 | [11 empty] | BIAŁY | 0.142 | 0.523 | 0.125 | 0.17 | 0.096 | 26.40.33.0 | 85258900 |  | KPT-01 | GAR10000073-WPL
3042 | GAR10000085 | GAR10000085-WUN | EC001511 | KAMERA BEZPRZEWODOWA TUYA 3MP TYP: KPT-02 | szt. | A - towar dostępny jest od ręki | 1 | 150 | PLN | 23% | 0.10164 | szt. | 1 | ZAMEL | GARDI |  | edi | 5903669502470 |  |  |  | 5.3 |  |  |  | 1 | [14 empty] | BIAŁY | 0.22 | 0.32 | 0.195 | 0.099 | 0.093 | 26.40.33.0 | 85258900 |  | KPT-02 | GAR10000085-WUN
2979 | GAR10000076 | GAR10000076-WUN | EC001762 | MINIALARM Z WBUDOWANĄ SYRENĄ I PILOTEM TYP: ZAM-400 | szt. | A - towar dostępny jest od ręki | 1 | 76 | PLN | 23% | 0.040194 | szt. | 1 | ZAMEL | GARDI |  | edi | 5903669491910 |  |  |  | 5.2 |  |  |  | 100 | [14 empty] | BIAŁY | 0.087 | 0.105 | 0.04 | 0.065 | 0.125 | 26.30.50.0 | 85311030 |  | ZAM-400 | GAR10000076-WUN
2980 | GAR10000077 | GAR10000077-WUN | EC001762 | MINIALARM Z WBUDOWANĄ SYRENĄ WI-FI TUYA TYP: ZAM-500 | szt. | A - towar dostępny jest od ręki | 1 | 99 | PLN | 23% | 0.044814 | szt. | 1 | ZAMEL | GARDI |  | edi | 5903669491927 |  |  |  | 5.2 |  |  |  | 100 | [14 empty] | BIAŁY | 0.097 | 0.117 | 0.04 | 0.085 | 0.125 | 26.30.50.0 | 85311030 |  | ZAM-500 | GAR10000077-WUN
2981 | GAR10000078 | GAR10000078-WUN | EC000257 | PILOT DO MINIALARMU ZAM-400 TYP: ZAM-400P | szt. | A - towar dostępny jest od ręki | 1 | 18.5 | PLN | 23% | 0.00693 | szt. | 1 | ZAMEL | GARDI |  | edi | 5903669492047 |  |  |  | 5.2 |  |  |  | 100 | [14 empty] | BIAŁY | 0.015 | 0.018 | 0.015 | 0.037 | 0.063 | 26.30.12.0 | 85437090 |  | ZAM-400P | GAR10000078-WUN
2706 | GAR10000069 | GAR10000069-WPL | EC000349 | SYSTEM KONTROLI DOSTĘPU Z ROZPOZNAWANIEM TWARZY I POMIAREM TEMPERATURY TYP: SRT-02 | szt. | A - towar dostępny jest od ręki | 1 | 1700 | PLN | 23% | 0.17833 | szt. | 1 | ZAMEL | GARDI |  | edi | 5903669479420 |  |  |  | 5.5 |  |  |  | 1 |  |  | https://zamel.com/pl-PL/produkty/gardi-systemy-bezpieczenstwa/systemy-kontroli-dostepu-z-funkcja-rozpoznawania-twarzy-i-pomiaru-temperatury/srt-02 | [11 empty] | CZARNY | 0.386 | 0.98 | 0.16 | 0.16 | 0.028 | 26.30.23.0 | 8531103000 |  | SRT-02 | GAR10000069-WPL
2707 | GAR10000070 | GAR10000070-WPL | EC000349 | SYSTEM KONTROLI DOSTĘPU Z ROZPOZNAWANIEM TWARZY TYP: SRT-02/L | szt. | A - towar dostępny jest od ręki | 1 | 1100 | PLN | 23% | 0.16863 | szt. | 1 | ZAMEL | GARDI |  | edi | 5903669479468 |  |  |  | 5.5 |  |  |  | 1 | [14 empty] | CZARNY | 0.365 | 0.959 | 0.16 | 0.16 | 0.028 | 26.30.23.0 | 8531103000 |  | SRT-02/L | GAR10000070-WPL
2670 | GAR10000059 | GAR10000059-WPL | EC001762 | ZESTAW ALARMOWY BEZPRZEWODOWY TYP: ZAM-350 | kpl. | A - towar dostępny jest od ręki | 1 | 186.95 | PLN | 23% | 0.11689 | kpl. | 1 | ZAMEL | GARDI |  | edi | 5903669457596 |  |  |  | 5.2 |  |  |  | 1 |  |  | https://zamel.com/pl-PL/produkty/gardi-systemy-bezpieczenstwa/alarmy-bezprzewodowe/zam-350 | [11 empty] | BIAŁY | 0.253 | 0.42 | 0.08 | 0.335 | 0.25 | 26.30.50.0 | 8531103000 |  | ZAM-350 | GAR10000059-WPL
2284 | LSU10000001 | LSU10000001-WPL | EC001959 | OPRAWA LED KONEKTO PT BEZ RAMKI 350LM 3100K 24V DC TYP: LSP-35C-24 | szt. | A - towar dostępny jest od ręki | 1 | 93.38 | PLN | 23% | 0.11138 | szt. | 1 | LEDIX | KONEKTO |  | edi | 5903669337195 |  |  |  | 11.1 |  |  |  | 24 |  |  | https://zamel.com/pl-PL/produkty/konekto-oprawy-oswietleniowe/zrodla-swiatla-24v/lsp35c24 | [12 empty] | 0.087 | 0.105 | 0.081 | 0.081 | 0.081 | 27.40.25.0 | 9405109890 |  | LSP-35C-24 | LSU10000001-WPL
2288 | LSU10000008 | LSU10000008-WPL | EC001959 | OPRAWA LED KONEKTO PT BEZ RAMKI 350LM 4000K 230V AC TYP: LSP-35N-230 | szt. | A - towar dostępny jest od ręki | 1 | 103.75 | PLN | 23% | 0.121 | szt. | 1 | LEDIX | KONEKTO |  | edi | 5903669337478 |  |  |  | 11.1 |  |  |  | 24 |  |  | https://zamel.com/pl-PL/produkty/konekto-oprawy-oswietleniowe/zrodla-swiatla-230v/lsp-35n-230 | [12 empty] | 0.094 | 0.112 | 0.081 | 0.081 | 0.081 | 27.40.25.0 | 9405109890 |  | LSP-35N-230 | LSU10000008-WPL
2285 | LSU10000002 | LSU10000002-WPL | EC001959 | OPRAWA LED KONEKTO PT BEZ RAMKI 350LM 4000K 24V DC TYP: LSP-35N-24 | szt. | A - towar dostępny jest od ręki | 1 | 93.38 | PLN | 23% | 0.11138 | szt. | 1 | LEDIX | KONEKTO |  | edi | 5903669337232 |  |  |  | 11.1 |  |  |  | 24 |  |  | https://zamel.com/pl-PL/produkty/konekto-oprawy-oswietleniowe/zrodla-swiatla-24v/lsp35n24 | [12 empty] | 0.086 | 0.105 | 0.081 | 0.081 | 0.081 | 27.40.25.0 | 9405109890 |  | LSP-35N-24 | LSU10000002-WPL
2289 | LSU10000009 | LSU10000009-WPL | EC001959 | OPRAWA LED KONEKTO PT BEZ RAMKI 350LM 5700K 230V AC TYP: LSP-35Z-230 | szt. | A - towar dostępny jest od ręki | 1 | 103.75 | PLN | 23% | 0.121 | szt. | 1 | LEDIX | KONEKTO |  | edi | 5903669337515 |  |  |  | 11.1 |  |  |  | 24 |  |  | https://zamel.com/pl-PL/produkty/konekto-oprawy-oswietleniowe/zrodla-swiatla-230v/lsp-35z-230 | [12 empty] | 0.094 | 0.112 | 0.081 | 0.081 | 0.081 | 27.40.25.0 | 9405109890 |  | LSP-35Z-230 | LSU10000009-WPL
2286 | LSU10000003 | LSU10000003-WPL | EC001959 | OPRAWA LED KONEKTO PT BEZ RAMKI 350LM 5700K 24V DC TYP: LSP-35Z-24 | szt. | A - towar dostępny jest od ręki | 1 | 93.38 | PLN | 23% | 0.11138 | szt. | 1 | LEDIX | KONEKTO |  | edi | 5903669337270 |  |  |  | 11.1 |  |  |  | 24 |  |  | https://zamel.com/pl-PL/produkty/konekto-oprawy-oswietleniowe/zrodla-swiatla-24v/lsp35z24 | [12 empty] | 0.086 | 0.105 | 0.081 | 0.081 | 0.081 | 27.40.25.0 | 9405109890 |  | LSP-35Z-24 | LSU10000003-WPL
2266 | LSU10000010 | LSU10000010-WPL | EC001959 | OPRAWA LED KONEKTO PT BEZ RAMKI 500LM 3100K 230V AC TYP: LSP-50C-230 | szt. | A - towar dostępny jest od ręki | 1 | 108.94 | PLN | 23% | 0.121 | szt. | 1 | LEDIX | KONEKTO |  | edi | 5903669337553 |  |  |  | 11.1 |  |  |  | 24 |  |  | https://zamel.com/pl-PL/produkty/konekto-oprawy-oswietleniowe/zrodla-swiatla-230v/lsp50c230 | [12 empty] | 0.094 | 0.113 | 0.081 | 0.081 | 0.081 | 27.40.25.0 | 9405109890 |  | LSP-50C-230 | LSU10000010-WPL
2263 | LSU10000004 | LSU10000004-WPL | EC001959 | OPRAWA LED KONEKTO PT BEZ RAMKI 500LM 3100K 24V DC TYP: LSP-50C-24 | szt. | A - towar dostępny jest od ręki | 1 | 98.56 | PLN | 23% | 0.11138 | szt. | 1 | LEDIX | KONEKTO |  | edi | 5903669337317 |  |  |  | 11.1 |  |  |  | 24 |  |  | https://zamel.com/pl-PL/produkty/konekto-oprawy-oswietleniowe/zrodla-swiatla-24v/lsp50c24 | [12 empty] | 0.087 | 0.105 | 0.081 | 0.081 | 0.081 | 27.40.25.0 | 9405109890 |  | LSP-50C-24 | LSU10000004-WPL
2267 | LSU10000011 | LSU10000011-WPL | EC001959 | OPRAWA LED KONEKTO PT BEZ RAMKI 500LM 4000K 230V AC TYP: LSP-50N-230 | szt. | A - towar dostępny jest od ręki | 1 | 108.94 | PLN | 23% | 0.121 | szt. | 1 | LEDIX | KONEKTO |  | edi | 5903669337591 |  |  |  | 11.1 |  |  |  | 24 |  |  | https://zamel.com/pl-PL/produkty/konekto-oprawy-oswietleniowe/zrodla-swiatla-230v/lsp50n230 | [12 empty] | 0.094 | 0.112 | 0.081 | 0.081 | 0.081 | 27.40.25.0 | 9405109890 |  | LSP-50N-230 | LSU10000011-WPL
2268 | LSU10000012 | LSU10000012-WPL | EC001959 | OPRAWA LED KONEKTO PT BEZ RAMKI 500LM 5900K 230V AC TYP: LSP-50Z-230 | szt. | A - towar dostępny jest od ręki | 1 | 108.94 | PLN | 23% | 0.121 | szt. | 1 | LEDIX | KONEKTO |  | edi | 5903669337638 |  |  |  | 11.1 |  |  |  | 24 |  |  | https://zamel.com/pl-PL/produkty/konekto-oprawy-oswietleniowe/zrodla-swiatla-230v/lsp50z230 | [12 empty] | 0.093 | 0.112 | 0.081 | 0.081 | 0.081 | 27.40.25.0 | 9405109890 |  | LSP-50Z-230 | LSU10000012-WPL
2265 | LSU10000006 | LSU10000006-WPL | EC001959 | OPRAWA LED KONEKTO PT BEZ RAMKI 500LM 5900K 24V DC TYP: LSP-50Z-24 | szt. | A - towar dostępny jest od ręki | 1 | 98.56 | PLN | 23% | 0.11138 | szt. | 1 | LEDIX | KONEKTO |  | edi | 5903669337393 |  |  |  | 11.1 |  |  |  | 24 |  |  | https://zamel.com/pl-PL/produkty/konekto-oprawy-oswietleniowe/zrodla-swiatla-24v/lsp50z24 | [12 empty] | 0.086 | 0.104 | 0.081 | 0.081 | 0.081 | 27.40.25.0 | 9405109890 |  | LSP-50Z-24 | LSU10000006-WPL
2269 | LSU10000019 | LSU10000019-WPL | EC001959 | RAMKA KONEKTO BIAŁY KWADRAT POJEDYNCZA TYP: LSR-BK-X1 | szt. | A - towar dostępny jest od ręki | 1 | 11.41 | PLN | 23% | 0 | szt. | 1 | LEDIX | KONEKTO |  | edi | 5903669337911 |  |  |  | 11.2 |  |  |  | 100 |  |  | https://zamel.com/pl-PL/produkty/konekto-oprawy-oswietleniowe/ramki-kwadratowe/lsrbkx1 | [11 empty] | BIAŁY | 0.027 | 0.033 | 0.008 | 0.12 | 0.195 | 27.40.42.0 | 9405990090 |  | LSR-BK-X1 | LSU10000019-WPL
2270 | LSU10000020 | LSU10000020-WPL | EC001959 | RAMKA KONEKTO BIAŁY OKRĄGŁA POJEDYNCZA TYP: LSR-BO-X1 | szt. | A - towar dostępny jest od ręki | 1 | 11.41 | PLN | 23% | 0 | szt. | 1 | LEDIX | KONEKTO |  | edi | 5903669337959 |  |  |  | 11.2 |  |  |  | 100 |  |  | https://zamel.com/pl-PL/produkty/konekto-oprawy-oswietleniowe/ramki-okragle/lsrbox1 | [11 empty] | BIAŁY | 0.022 | 0.028 | 0.007 | 0.12 | 0.195 | 27.40.42.0 | 9405990090 |  | LSR-BO-X1 | LSU10000020-WPL
2274 | LSU10000026 | LSU10000026-WPL | EC001959 | RAMKA KONEKTO CZARNY OKRĄGŁA POJEDYNCZA TYP: LSR-CO-X1 | szt. | A - towar dostępny jest od ręki | 1 | 11.41 | PLN | 23% | 0 | szt. | 1 | LEDIX | KONEKTO |  | edi | 5903669338192 |  |  |  | 11.2 |  |  |  | 100 |  |  | https://zamel.com/pl-PL/produkty/konekto-oprawy-oswietleniowe/ramki-okragle/lsrcox1 | [11 empty] | CZARNY | 0.022 | 0.028 | 0.007 | 0.12 | 0.195 | 27.40.42.0 | 9405990090 |  | LSR-CO-X1 | LSU10000026-WPL
2295 | LSU10000050 | LSU10000050-WPL | EC002892 | RAMKA KONEKTO kwadrat podwójna SZKŁO BIAŁE x2 TYP: LSR-SBK-X2 | szt. | A - towar dostępny jest od ręki | 1 | 155.63 | PLN | 23% | 0 | szt. | 1 | LEDIX | KONEKTO |  | edi | 5903669348238 |  |  |  | 11.2 |  |  |  | 40 | [14 empty] | BIAŁY | 0.143 | 0.218 | 0.015 | 0.273 | 0.145 | 27.40.42.0 | 9405990090 |  | LSR-SBK-X2 | LSU10000050-WPL
2299 | LSU10000054 | LSU10000054-WPL | EC002892 | RAMKA KONEKTO kwadrat podwójna SZKŁO CZARNE x2 TYP: LSR-SCK-X2 | szt. | A - towar dostępny jest od ręki | 1 | 155.63 | PLN | 23% | 0 | szt. | 1 | LEDIX | KONEKTO |  | edi | 5903669348399 |  |  |  | 11.2 |  |  |  | 40 | [14 empty] | CZARNY | 0.142 | 0.217 | 0.015 | 0.273 | 0.145 | 27.40.42.0 | 9405990090 |  | LSR-SCK-X2 | LSU10000054-WPL
2291 | LSU10000037 | LSU10000037-WPL | EC002892 | RAMKA KONEKTO kwadrat podwójna SZKŁO MIĘTOWY x2 TYP: LSR-STK-X2 | szt. | A - towar dostępny jest od ręki | 1 | 155.63 | PLN | 23% | 0 | szt. | 1 | LEDIX | KONEKTO |  | edi | 5903669338635 |  |  |  | 11.2 |  |  |  | 40 | [14 empty] | MIĘTOWY | 0.142 | 0.217 | 0.015 | 0.273 | 0.145 | 27.40.42.0 | 9405990090 |  | LSR-STK-X2 | LSU10000037-WPL
2294 | LSU10000049 | LSU10000049-WPL | EC002892 | RAMKA KONEKTO kwadrat pojedyncza SZKŁO BIAŁE TYP: LSR-SBK-X1 | szt. | A - towar dostępny jest od ręki | 1 | 83 | PLN | 23% | 0 | szt. | 1 | LEDIX | KONEKTO |  | edi | 5903669348191 |  |  |  | 11.2 |  |  |  | 80 | [14 empty] | BIAŁY | 0.062 | 0.088 | 0.015 | 0.12 | 0.11 | 27.40.42.0 | 9405990090 |  | LSR-SBK-X1 | LSU10000049-WPL
2298 | LSU10000053 | LSU10000053-WPL | EC002892 | RAMKA KONEKTO kwadrat pojedyncza SZKŁO CZARNE TYP: LSR-SCK-X1 | szt. | A - towar dostępny jest od ręki | 1 | 83 | PLN | 23% | 0 | szt. | 1 | LEDIX | KONEKTO |  | edi | 5903669348351 |  |  |  | 11.2 |  |  |  | 80 | [14 empty] | CZARNY | 0.062 | 0.088 | 0.015 | 0.12 | 0.11 | 27.40.42.0 | 9405990090 |  | LSR-SCK-X1 | LSU10000053-WPL
2290 | LSU10000036 | LSU10000036-WPL | EC002892 | RAMKA KONEKTO kwadrat pojedyncza SZKŁO MIĘTOWY TYP: LSR-STK-X1 | szt. | A - towar dostępny jest od ręki | 1 | 83 | PLN | 23% | 0 | szt. | 1 | LEDIX | KONEKTO |  | edi | 5903669338598 |  |  |  | 11.2 |  |  |  | 80 | [14 empty] | MIĘTOWY | 0.061 | 0.108 | 0.015 | 0.16 | 0.145 | 27.40.42.0 | 9405990090 |  | LSR-STK-X1 | LSU10000036-WPL
2297 | LSU10000052 | LSU10000052-WPL | EC002892 | RAMKA KONEKTO okrągła podwójna SZKŁO BIAŁE x2 TYP: LSR-SBO-X2 | szt. | A - towar dostępny jest od ręki | 1 | 155.63 | PLN | 23% | 0 | szt. | 1 | LEDIX | KONEKTO |  | edi | 5903669348313 |  |  |  | 11.2 |  |  |  | 40 | [14 empty] | BIAŁY | 0.108 | 0.153 | 0.015 | 0.23 | 0.11 | 27.40.42.0 | 9405990090 |  | LSR-SBO-X2 | LSU10000052-WPL
2301 | LSU10000056 | LSU10000056-WPL | EC002892 | RAMKA KONEKTO okrągła podwójna SZKŁO CZARNE x2 TYP: LSR-SCO-X2 | szt. | A - towar dostępny jest od ręki | 1 | 155.63 | PLN | 23% | 0 | szt. | 1 | LEDIX | KONEKTO |  | edi | 5903669348474 |  |  |  | 11.2 |  |  |  | 40 | [14 empty] | CZARNY | 0.106 | 0.151 | 0.015 | 0.23 | 0.11 | 27.40.42.0 | 9405990090 |  | LSR-SCO-X2 | LSU10000056-WPL
2293 | LSU10000039 | LSU10000039-WPL | EC002892 | RAMKA KONEKTO okrągła podwójna SZKŁO MIĘTOWY x2 TYP: LSR-STO-X2 | szt. | A - towar dostępny jest od ręki | 1 | 155.63 | PLN | 23% | 0 | szt. | 1 | LEDIX | KONEKTO |  | edi | 5903669338710 |  |  |  | 11.2 |  |  |  | 40 | [14 empty] | MIĘTOWY | 0.107 | 0.152 | 0.015 | 0.23 | 0.11 | 27.40.42.0 | 9405990090 |  | LSR-STO-X2 | LSU10000039-WPL
2296 | LSU10000051 | LSU10000051-WPL | EC002892 | RAMKA KONEKTO okrągła pojedyncza SZKŁO BIAŁE x1 TYP: LSR-SBO-X1 | szt. | A - towar dostępny jest od ręki | 1 | 83 | PLN | 23% | 0 | szt. | 1 | LEDIX | KONEKTO |  | edi | 5903669348276 |  |  |  | 11.2 |  |  |  | 80 | [14 empty] | BIAŁY | 0.051 | 0.077 | 0.015 | 0.12 | 0.11 | 27.40.42.0 | 9405990090 |  | LSR-SBO-X1 | LSU10000051-WPL
2300 | LSU10000055 | LSU10000055-WPL | EC002892 | RAMKA KONEKTO okrągła pojedyncza SZKŁO CZARNE x1 TYP: LSR-SCO-X1 | szt. | A - towar dostępny jest od ręki | 1 | 83 | PLN | 23% | 0 | szt. | 1 | LEDIX | KONEKTO |  | edi | 5903669348436 |  |  |  | 11.2 |  |  |  | 80 | [14 empty] | CZARNY | 0.05 | 0.076 | 0.015 | 0.12 | 0.11 | 27.40.42.0 | 9405990090 |  | LSR-SCO-X1 | LSU10000055-WPL
2292 | LSU10000038 | LSU10000038-WPL | EC002892 | RAMKA KONEKTO okrągła pojedyncza SZKŁO MIĘTOWY x1 TYP: LSR-STO-X1 | szt. | A - towar dostępny jest od ręki | 1 | 83 | PLN | 23% | 0 | szt. | 1 | LEDIX | KONEKTO |  | edi | 5903669338673 |  |  |  | 11.2 |  |  |  | 80 | [14 empty] | MIĘTOWY | 0.0496 | 0.0962 | 0.025 | 0.16 | 0.145 | 27.40.42.0 | 9405990090 |  | LSR-STO-X1 | LSU10000038-WPL
2271 | LSU10000022 | LSU10000022-WPL | EC001959 | RAMKA KONEKTO SREBRNY KWADRAT POJEDYNCZA TYP: LSR-SK-X1 | szt. | A - towar dostępny jest od ręki | 1 | 11.41 | PLN | 23% | 0 | szt. | 1 | LEDIX | KONEKTO |  | edi | 5903669338031 |  |  |  | 11.2 |  |  |  | 100 |  |  | https://zamel.com/pl-PL/produkty/konekto-oprawy-oswietleniowe/ramki-kwadratowe/lsrskx1 | [11 empty] | SREBRNY | 0.034 | 0.04 | 0.011 | 0.12 | 0.195 | 27.40.42.0 | 9405990090 |  | LSR-SK-X1 | LSU10000022-WPL
2272 | LSU10000023 | LSU10000023-WPL | EC001959 | RAMKA KONEKTO SREBRNY OKRĄGŁA POJEDYNCZA TYP: LSR-SO-X1 | szt. | A - towar dostępny jest od ręki | 1 | 11.41 | PLN | 23% | 0 | szt. | 1 | LEDIX | KONEKTO |  | edi | 5903669338079 |  |  |  | 11.2 |  |  |  | 100 |  |  | https://zamel.com/pl-PL/produkty/konekto-oprawy-oswietleniowe/ramki-okragle/lsrsox1 | [11 empty] | SREBRNY | 0.03 | 0.036 | 0.011 | 0.12 | 0.195 | 27.40.42.0 | 9405990090 |  | LSR-SO-X1 | LSU10000023-WPL
2275 | LSU10000044 | LSU10000044-WPL | EC001959 | RAMKA KONEKTO SZARY KWADRAT POJEDYNCZA TYP: LSR-SZK-X1 | szt. | A - towar dostępny jest od ręki | 1 | 11.41 | PLN | 23% | 0 | szt. | 1 | LEDIX | KONEKTO |  | edi | 5903669342427 |  |  |  | 11.2 |  |  |  | 100 |  |  | https://zamel.com/pl-PL/produkty/ledix-inteligentne-oswietlenie-led/moza/lsrszkx1 | [11 empty] | SZARY | 0.028 | 0.034 | 0.008 | 0.12 | 0.195 | 27.40.42.0 | 9405990090 |  | LSR-SZK-X1 | LSU10000044-WPL
2276 | LSU10000045 | LSU10000045-WPL | EC001959 | RAMKA KONEKTO SZARY OKRĄGŁA POJEDYNCZA TYP: LSR-SZO-X1 | szt. | A - towar dostępny jest od ręki | 1 | 11.41 | PLN | 23% | 0 | szt. | 1 | LEDIX | KONEKTO |  | edi | 5903669342465 |  |  |  | 11.2 |  |  |  | 100 |  |  | https://zamel.com/pl-PL/produkty/ledix-inteligentne-oswietlenie-led/moza/lsrszox1 | [11 empty] | SZARY | 0.022 | 0.028 | 0.007 | 0.12 | 0.195 | 27.40.42.0 | 9405990090 |  | LSR-SZO-X1 | LSU10000045-WPL
2702 | LDX10000169 | LDX10000169-WUN | EC002542 | Zasilacz LED 12V DC 100W IP67 TYP: ZAH-100-12 | szt. | A - towar dostępny jest od ręki | 1 | 114.38 | PLN | 23% | 0.40841 | szt. | 1 | LEDIX | LDXZAS |  | edi | 5903669468424 |  |  |  | 12.3 |  |  |  | 16 |  |  | https://zamel.com/pl-PL/produkty/ledix-inteligentne-oswietlenie-led/zasilacze-slim/zah-100-12-12214 | [12 empty] | 0.884 | 0.921 | 0.22 | 0.088 | 0.048 | 27.11.50.0 | 8504409090 |  | ZAH-100-12 | LDX10000169-WUN
2703 | LDX10000170 | LDX10000170-WUN | EC002542 | Zasilacz LED 12V DC 150W IP67 TYP: ZAH-150-12 | szt. | A - towar dostępny jest od ręki | 1 | 152.51 | PLN | 23% | 0.46616 | szt. | 1 | LEDIX | LDXZAS |  | edi | 5903669468462 |  |  |  | 12.3 |  |  |  | 16 |  |  | https://zamel.com/pl-PL/produkty/ledix-inteligentne-oswietlenie-led/zasilacze-slim/zah-150-12-12215 | [12 empty] | 1.009 | 1.155 | 0.251 | 0.088 | 0.048 | 27.11.50.0 | 8504409090 |  | ZAH-150-12 | LDX10000170-WUN
2901 | LDX10000166 | LDX10000166-WUN | EC002542 | Zasilacz LED 12V DC 15W IP67 TYP: ZAH-15-12 | szt. | A - towar dostępny jest od ręki | 1 | 27.23 | PLN | 23% | 0.052206 | szt. | 1 | LEDIX | LDXZAS |  | edi | 5903669468301 |  |  |  | 12.3 | [6 empty] | https://zamel.com/pl/ledix/zasilacz-led-12v-dc-15w-ip67-typ-zah-15-12 | [12 empty] | 0.113 | 0.123 | 0.02 | 0.12 | 0.03 | 27.11.50.0 | 8504409090 |  | ZAH-15-12 | LDX10000166-WUN
2699 | LDX10000165 | LDX10000165-WUN | EC002542 | Zasilacz LED 12V DC 30W IP67 TYP: ZAH-30-12 | szt. | A - towar dostępny jest od ręki | 1 | 43.58 | PLN | 23% | 0.10949 | szt. | 1 | LEDIX | LDXZAS |  | edi | 5903669467434 |  |  |  | 12.3 |  |  |  | 50 |  |  | https://zamel.com/pl-PL/produkty/ledix-inteligentne-oswietlenie-led/zasilacze-slim/zah-30-12-12216 | [12 empty] | 0.237 | 0.257 | 0.235 | 0.04 | 0.04 | 27.11.50.0 | 8504409090 |  | ZAH-30-12 | LDX10000165-WUN
2701 | LDX10000167 | LDX10000167-WUN | EC002542 | Zasilacz LED 12V DC 45W IP67 TYP: ZAH-45-12 | szt. | A - towar dostępny jest od ręki | 1 | 59.92 | PLN | 23% | 0.19681 | szt. | 1 | LEDIX | LDXZAS |  | edi | 5903669468349 |  |  |  | 12.3 |  |  |  | 40 |  |  | https://zamel.com/pl-PL/produkty/ledix-inteligentne-oswietlenie-led/zasilacze-slim/zah-45-12-12213 | [12 empty] | 0.426 | 0.046 | 0.21 | 0.065 | 0.043 | 27.11.50.0 | 8504409090 |  | ZAH-45-12 | LDX10000167-WUN
2902 | LDX10000168 | LDX10000168-WUN | EC002542 | Zasilacz LED 12V DC 60W IP67 TYP: ZAH-60-12 | szt. | A - towar dostępny jest od ręki | 1 | 87.15 | PLN | 23% | 0.11319 | szt. | 1 | LEDIX | LDXZAS |  | edi | 5903669468387 |  |  |  | 12.3 | [6 empty] | https://zamel.com/pl/ledix/zasilacz-led-12v-dc-60w-ip67-typ-zah-60-12 | [12 empty] | 0.245 | 0.259 | 0.035 | 0.205 | 0.047 | 27.11.50.0 | 8504409090 |  | ZAH-60-12 | LDX10000168-WUN
2674 | LGS12000001 | LGS12000001-WUN | EC002761 | Girlanda świetlna 15xE27 15 m TYP: GS-15 | szt. | A - towar dostępny jest od ręki | 1 | 162.47 | PLN | 23% | 0.92308 | szt. | 1 | LEDIX | LEDIX |  | edi | 5903669461609 |  |  |  | 12.6 |  |  |  | 1 |  |  | https://zamel.com/pl-PL/produkty/ledix-inteligentne-oswietlenie-led/girlandy/gs-15 | [11 empty] | CZARNY | 1.998 | 2.18 | 0.145 | 0.037 | 0.145 | 27.40.39.0 | 8504318090 |  | GS-15 | LGS12000001-WUN
2881 | LNS10000013 | LNS10000013-WUN | EC001744 | Naświetlacz LED SOLIS 100W 230V IP65 barwa biała ciepła TYP: NAS-100WW | szt. | A - towar dostępny jest od ręki | 1 | 90 | PLN | 23% | 0.45784 | szt. | 1 | LEDIX | LEDIX |  | edi | 5903669479673 |  |  |  | 12.7 | [6 empty] | https://zamel.com/pl/ledix/naswietlacz-led-solis-100w-230v-ip65-czarny-barwa-biala-ciepla-typ-nas-100ww | [11 empty] | CZARNY | 0.991 | 1.081 | 0.04 | 0.21 | 0.265 | 27.40.30.0 | 8504318090 |  | NAS-100WW | LNS10000013-WUN
2882 | LNS10000014 | LNS10000014-WUN | EC001744 | Naświetlacz LED SOLIS 100W 230V IP65 barwa biała neutralna TYP: NAS-100WN | szt. | A - towar dostępny jest od ręki | 1 | 90 | PLN | 23% | 0.45784 | szt. | 1 | LEDIX | LEDIX |  | edi | 5903669479680 |  |  |  | 12.7 | [6 empty] | https://zamel.com/pl/ledix/naswietlacz-led-solis-100w-230v-ip65-czarny-barwa-biala-neutralna-typ-nas-100wn | [11 empty] | CZARNY | 0.991 | 1.081 | 0.04 | 0.21 | 0.265 | 27.40.30.0 | 8504318090 |  | NAS-100WN | LNS10000014-WUN
2883 | LNS10000015 | LNS10000015-WUN | EC001744 | Naświetlacz LED SOLIS 100W 230V IP65 barwa biała zimna TYP: NAS-100WC | szt. | A - towar dostępny jest od ręki | 1 | 90 | PLN | 23% | 0.45784 | szt. | 1 | LEDIX | LEDIX |  | edi | 5903669479697 |  |  |  | 12.7 | [6 empty] | https://zamel.com/pl/ledix/naswietlacz-led-solis-100w-230v-ip65-czarny-barwa-biala-zimna-typ-nas-100wc | [11 empty] | CZARNY | 0.991 | 1.081 | 0.04 | 0.21 | 0.265 | 27.40.30.0 | 8504318090 |  | NAS-100WC | LNS10000015-WUN
2899 | LNS10000031 | LNS10000031-WUN | EC001744 | Naświetlacz LED SOLIS 100W PIR 230V IP44 barwa biała neutralna TYP: NAS-100WNPIR | szt. | A - towar dostępny jest od ręki | 1 | 120 | PLN | 23% | 0.47494 | szt. | 1 | LEDIX | LEDIX |  | edi | 5903669479840 |  |  |  | 12.7 | [6 empty] | https://zamel.com/pl/ledix/naswietlacz-led-solis-100w-pir-230v-ip44-czarny-barwa-biala-neutralna-typ-nas-100wnpir | [11 empty] | CZARNY | 1.028 | 1.155 | 0.055 | 0.275 | 0.275 | 27.40.30.0 | 8504318090 |  | NAS-100WNPIR | LNS10000031-WUN
2870 | LNS10000002 | LNS10000002-WUN | EC001744 | Naświetlacz LED SOLIS 10W 230V IP65 barwa biała neutralna TYP: NAS-10WN | szt. | A - towar dostępny jest od ręki | 1 | 12.5 | PLN | 23% | 0.06699 | szt. | 1 | LEDIX | LEDIX |  | edi | 5903669479567 |  |  |  | 12.7 | [6 empty] | https://zamel.com/pl/ledix/naswietlacz-led-solis-10w-230v-ip65-czarny-barwa-biala-neutralna-typ-nas-10wn | [11 empty] | CZARNY | 0.145 | 0.172 | 0.03 | 0.1 | 0.1 | 27.40.30.0 | 8504318090 |  | NAS-10WN | LNS10000002-WUN
2887 | LNS10000019 | LNS10000019-WUN | EC001744 | Naświetlacz LED SOLIS 10W PIR 230V IP44 barwa biała ciepła TYP: NAS-10WWPIR | szt. | A - towar dostępny jest od ręki | 1 | 41 | PLN | 23% | 0.085008 | szt. | 1 | LEDIX | LEDIX |  | edi | 5903669479727 |  |  |  | 12.7 | [6 empty] | https://zamel.com/pl/ledix/naswietlacz-led-solis-10w-pir-230v-ip44-czarny-barwa-biala-ciepla-typ-nas-10wwpir | [11 empty] | CZARNY | 0.184 | 0.228 | 0.055 | 0.115 | 0.16 | 27.40.30.0 | 8504318090 |  | NAS-10WWPIR | LNS10000019-WUN
2888 | LNS10000020 | LNS10000020-WUN | EC001744 | Naświetlacz LED SOLIS 10W PIR 230V IP44 barwa biała neutralna TYP: NAS-10WNPIR | szt. | A - towar dostępny jest od ręki | 1 | 41 | PLN | 23% | 0.085008 | szt. | 1 | LEDIX | LEDIX |  | edi | 5903669479734 |  |  |  | 12.7 | [6 empty] | https://zamel.com/pl/ledix/naswietlacz-led-solis-10w-pir-230v-ip44-czarny-barwa-biala-neutralna-typ-nas-10wnpir | [11 empty] | CZARNY | 0.184 | 0.228 | 0.055 | 0.115 | 0.16 | 27.40.30.0 | 8504318090 |  | NAS-10WNPIR | LNS10000020-WUN
2889 | LNS10000021 | LNS10000021-WUN | EC001744 | Naświetlacz LED SOLIS 10W PIR 230V IP44 barwa biała zimna TYP: NAS-10WCPIR | szt. | A - towar dostępny jest od ręki | 1 | 41 | PLN | 23% | 0.085008 | szt. | 1 | LEDIX | LEDIX |  | edi | 5903669479741 |  |  |  | 12.7 | [6 empty] | https://zamel.com/pl/ledix/naswietlacz-led-solis-10w-pir-230v-ip44-czarny-barwa-biala-zimna-typ-nas-10wcpir | [11 empty] | CZARNY | 0.184 | 0.228 | 0.055 | 0.115 | 0.16 | 27.40.30.0 | 8504318090 |  | NAS-10WCPIR | LNS10000021-WUN
2884 | LNS10000016 | LNS10000016-WUN | EC001744 | Naświetlacz LED SOLIS 150W 230V IP65 barwa biała ciepła TYP: NAS-150WW | szt. | A - towar dostępny jest od ręki | 1 | 155 | PLN | 23% | 0.67082 | szt. | 1 | LEDIX | LEDIX |  | edi | 5903669479703 |  |  |  | 12.7 | [6 empty] | https://zamel.com/pl/ledix/naswietlacz-led-solis-150w-230v-ip65-czarny-barwa-biala-ciepla-typ-nas-150ww | [11 empty] | CZARNY | 1.452 | 1.574 | 0.04 | 0.245 | 0.325 | 27.40.30.0 | 8504318090 |  | NAS-150WW | LNS10000016-WUN
2885 | LNS10000017 | LNS10000017-WUN | EC001744 | Naświetlacz LED SOLIS 150W 230V IP65 barwa biała neutralna TYP: NAS-150WN | szt. | A - towar dostępny jest od ręki | 1 | 155 | PLN | 23% | 0.67082 | szt. | 1 | LEDIX | LEDIX |  | edi | 5903669479710 |  |  |  | 12.7 | [6 empty] | https://zamel.com/pl/ledix/naswietlacz-led-solis-150w-230v-ip65-czarny-barwa-biala-neutralna-typ-nas-150wn | [11 empty] | CZARNY | 1.452 | 1.574 | 0.04 | 0.245 | 0.325 | 27.40.30.0 | 8504318090 |  | NAS-150WN | LNS10000017-WUN
2886 | LNS10000018 | LNS10000018-WUN | EC001744 | Naświetlacz LED SOLIS 150W 230V IP65 barwa biała zimna TYP: NAS-150WC | szt. | A - towar dostępny jest od ręki | 1 | 155 | PLN | 23% | 0.67082 | szt. | 1 | LEDIX | LEDIX |  | edi | 5903669479864 |  |  |  | 12.7 | [6 empty] | https://zamel.com/pl/ledix/naswietlacz-led-solis-150w-230v-ip65-czarny-barwa-biala-zimna-typ-nas-150wc | [11 empty] | CZARNY | 1.452 | 1.574 | 0.04 | 0.245 | 0.325 | 27.40.30.0 | 8504318090 |  | NAS-150WC | LNS10000018-WUN
2900 | LNS10000032 | LNS10000032-WUN | EC001744 | Naświetlacz LED SOLIS 150W PIR 230V IP44 barwa biała neutralna TYP: NAS-150WNPIR | szt. | A - towar dostępny jest od ręki | 1 | 185 | PLN | 23% | 0.69623 | szt. | 1 | LEDIX | LEDIX |  | edi | 5903669479857 |  |  |  | 12.7 | [6 empty] | https://zamel.com/pl/ledix/naswietlacz-led-solis-150w-pir-230v-ip44-czarny-barwa-biala-neutralna-typ-nas-150wnpir | [11 empty] | CZARNY | 1.507 | 1.66 | 0.055 | 0.3 | 0.325 | 27.40.30.0 | 8504318090 |  | NAS-150WNPIR | LNS10000032-WUN
2872 | LNS10000004 | LNS10000004-WUN | EC001744 | Naświetlacz LED SOLIS 20W 230V IP65 barwa biała ciepła TYP: NAS-20WW | szt. | A - towar dostępny jest od ręki | 1 | 23 | PLN | 23% | 0.10626 | szt. | 1 | LEDIX | LEDIX |  | edi | 5903669479581 |  |  |  | 12.7 | [6 empty] | https://zamel.com/pl/ledix/naswietlacz-led-solis-20w-230v-ip65-czarny-barwa-biala-ciepla-typ-nas-20ww | [11 empty] | CZARNY | 0.23 | 0.266 | 0.03 | 0.122 | 0.13 | 27.40.30.0 | 8504318090 |  | NAS-20WW | LNS10000004-WUN
2873 | LNS10000005 | LNS10000005-WUN | EC001744 | Naświetlacz LED SOLIS 20W 230V IP65 barwa biała neutralna TYP: NAS-20WN | szt. | A - towar dostępny jest od ręki | 1 | 23 | PLN | 23% | 0.10626 | szt. | 1 | LEDIX | LEDIX |  | edi | 5903669479598 |  |  |  | 12.7 | [6 empty] | https://zamel.com/pl/ledix/naswietlacz-led-solis-20w-230v-ip65-czarny-barwa-biala-neutralna-typ-nas-20wn | [11 empty] | CZARNY | 0.23 | 0.266 | 0.03 | 0.122 | 0.13 | 27.40.30.0 | 8504318090 |  | NAS-20WN | LNS10000005-WUN
2874 | LNS10000006 | LNS10000006-WUN | EC001744 | Naświetlacz LED SOLIS 20W 230V IP65 barwa biała zimna TYP: NAS-20WC | szt. | A - towar dostępny jest od ręki | 1 | 23 | PLN | 23% | 0.10626 | szt. | 1 | LEDIX | LEDIX |  | edi | 5903669479604 |  |  |  | 12.7 | [6 empty] | https://zamel.com/pl/ledix/naswietlacz-led-solis-20w-230v-ip65-czarny-barwa-biala-zimna-typ-nas-20wc | [11 empty] | CZARNY | 0.23 | 0.266 | 0.03 | 0.122 | 0.13 | 27.40.30.0 | 8504318090 |  | NAS-20WC | LNS10000006-WUN
2890 | LNS10000022 | LNS10000022-WUN | EC001744 | Naświetlacz LED SOLIS 20W PIR 230V IP44 barwa biała ciepła TYP: NAS-20WWPIR | szt. | A - towar dostępny jest od ręki | 1 | 52 | PLN | 23% | 0.12289 | szt. | 1 | LEDIX | LEDIX |  | edi | 5903669479758 |  |  |  | 12.7 | [6 empty] | https://zamel.com/pl/ledix/naswietlacz-led-solis-20w-pir-230v-ip44-czarny-barwa-biala-ciepla-typ-nas-20wwpir | [11 empty] | CZARNY | 0.266 | 0.32 | 0.055 | 0.13 | 0.175 | 27.40.30.0 | 8504318090 |  | NAS-20WWPIR | LNS10000022-WUN
2891 | LNS10000023 | LNS10000023-WUN | EC001744 | Naświetlacz LED SOLIS 20W PIR 230V IP44 barwa biała neutralna TYP: NAS-20WNPIR | szt. | A - towar dostępny jest od ręki | 1 | 52 | PLN | 23% | 0.12289 | szt. | 1 | LEDIX | LEDIX |  | edi | 5903669479765 |  |  |  | 12.7 | [6 empty] | https://zamel.com/pl/ledix/naswietlacz-led-solis-20w-pir-230v-ip44-czarny-barwa-biala-neutralna-typ-nas-20wnpir | [11 empty] | CZARNY | 0.266 | 0.32 | 0.055 | 0.13 | 0.175 | 27.40.30.0 | 8504318090 |  | NAS-20WNPIR | LNS10000023-WUN
2892 | LNS10000024 | LNS10000024-WUN | EC001744 | Naświetlacz LED SOLIS 20W PIR 230V IP44 barwa biała zimna TYP: NAS-20WCPIR | szt. | A - towar dostępny jest od ręki | 1 | 52 | PLN | 23% | 0.12289 | szt. | 1 | LEDIX | LEDIX |  | edi | 5903669479772 |  |  |  | 12.7 | [6 empty] | https://zamel.com/pl/ledix/naswietlacz-led-solis-20w-pir-230v-ip44-czarny-barwa-biala-zimna-typ-nas-20wcpir | [11 empty] | CZARNY | 0.266 | 0.32 | 0.055 | 0.13 | 0.175 | 27.40.30.0 | 8504318090 |  | NAS-20WCPIR | LNS10000024-WUN
2877 | LNS10000009 | LNS10000009-WUN | EC001744 | Naświetlacz LED SOLIS 30W 230V IP65 barwa biała zimna TYP: NAS-30WC | szt. | A - towar dostępny jest od ręki | 1 | 31 | PLN | 23% | 0.152 | szt. | 1 | LEDIX | LEDIX |  | edi | 5903669479635 |  |  |  | 12.7 | [6 empty] | https://zamel.com/pl/ledix/naswietlacz-led-solis-30w-230v-ip65-czarny-barwa-biala-zimna-typ-nas-30wc | [11 empty] | CZARNY | 0.329 | 0.374 | 0.03 | 0.133 | 0.16 | 27.40.30.0 | 8504318090 |  | NAS-30WC | LNS10000009-WUN
2893 | LNS10000025 | LNS10000025-WUN | EC001744 | Naświetlacz LED SOLIS 30W PIR 230V IP44 barwa biała ciepła TYP: NAS-30WWPIR | szt. | A - towar dostępny jest od ręki | 1 | 60 | PLN | 23% | 0.17094 | szt. | 1 | LEDIX | LEDIX |  | edi | 5903669479789 |  |  |  | 12.7 | [6 empty] | https://zamel.com/pl/ledix/naswietlacz-led-solis-30w-pir-230v-ip44-czarny-barwa-biala-ciepla-typ-nas-30wwpir | [11 empty] | CZARNY | 0.37 | 0.438 | 0.055 | 0.165 | 0.2 | 27.40.30.0 | 8504318090 |  | NAS-30WWPIR | LNS10000025-WUN
2879 | LNS10000011 | LNS10000011-WUN | EC001744 | Naświetlacz LED SOLIS 50W 230V IP65 barwa biała neutralna TYP: NAS-50WN | szt. | A - towar dostępny jest od ręki | 1 | 45 | PLN | 23% | 0.27859 | szt. | 1 | LEDIX | LEDIX |  | edi | 5903669479659 |  |  |  | 12.7 | [6 empty] | https://zamel.com/pl/ledix/naswietlacz-led-solis-50w-230v-ip65-czarny-barwa-biala-neutralna-typ-nas-50wn | [11 empty] | CZARNY | 0.603 | 0.665 | 0.038 | 0.17 | 0.205 | 27.40.30.0 | 8504318090 |  | NAS-50WN | LNS10000011-WUN
2880 | LNS10000012 | LNS10000012-WUN | EC001744 | Naświetlacz LED SOLIS 50W 230V IP65 barwa biała zimna TYP: NAS-50WC | szt. | A - towar dostępny jest od ręki | 1 | 45 | PLN | 23% | 0.27859 | szt. | 1 | LEDIX | LEDIX |  | edi | 5903669479666 |  |  |  | 12.7 | [6 empty] | https://zamel.com/pl/ledix/naswietlacz-led-solis-50w-230v-ip65-czarny-barwa-biala-zimna-typ-nas-50wc | [11 empty] | CZARNY | 0.603 | 0.665 | 0.038 | 0.17 | 0.205 | 27.40.30.0 | 8504318090 |  | NAS-50WC | LNS10000012-WUN
2897 | LNS10000029 | LNS10000029-WUN | EC001744 | Naświetlacz LED SOLIS 50W PIR 230V IP44 barwa biała neutralna TYP: NAS-50WNPIR | szt. | A - towar dostępny jest od ręki | 1 | 75 | PLN | 23% | 0.29753 | szt. | 1 | LEDIX | LEDIX |  | edi | 5903669479826 |  |  |  | 12.7 | [6 empty] | https://zamel.com/pl/ledix/naswietlacz-led-solis-50w-pir-230v-ip44-czarny-barwa-biala-neutralna-typ-nas-50wnpir | [11 empty] | CZARNY | 0.644 | 0.728 | 0.055 | 0.21 | 0.23 | 27.40.30.0 | 8504318090 |  | NAS-50WNPIR | LNS10000029-WUN
2898 | LNS10000030 | LNS10000030-WUN | EC001744 | Naświetlacz LED SOLIS 50W PIR 230V IP44 barwa biała zimna TYP: NAS-50WCPIR | szt. | A - towar dostępny jest od ręki | 1 | 75 | PLN | 23% | 0.29753 | szt. | 1 | LEDIX | LEDIX |  | edi | 5903669479833 |  |  |  | 12.7 | [6 empty] | https://zamel.com/pl/ledix/naswietlacz-led-solis-50w-pir-230v-ip44-czarny-barwa-biala-zimna-typ-nas-50wcpir | [11 empty] | CZARNY | 0.644 | 0.728 | 0.055 | 0.21 | 0.23 | 27.40.30.0 | 8504318090 |  | NAS-50WCPIR | LNS10000030-WUN
2653 | LOP11900002 | LOP11900002-WUN | EC000109 | Oprawa hermetyczna SUNA 2x120 IP 65 1254x108x90 TYP: 19-000-02 | szt. | A - towar dostępny jest od ręki | 1 | 54 | PLN | 23% | 0.6237 | szt. | 1 | LEDIX | LEDIX |  | edi | 5903669452829 |  |  |  | 12.5 |  |  |  | 1 |  |  | https://zamel.com/pl-PL/produkty/ledix-inteligentne-oswietlenie-led/oprawy-przemyslowe/19-000-02 | [11 empty] | SZARY | 1.35 | 1.35 | 1.254 | 0.108 | 0.09 | 27.40.25.0 | 8504318090 |  | 19-000-02 | LOP11900002-WUN
1916 | LED11814152 | LED11814152-WPL | EC001959 | OPRAWA LED LAMI NT 12V DC BIA BIAŁA CIEPŁA TYP: 18-141-52 | szt. | C - towar dostępny jest do 6 dni roboczych | 1 | 48.94 | PLN | 23% | 0.0825 | szt. | 1 | LEDIX | LEDIX |  | edi | 5903669164104 |  |  |  | 12.1 |  |  |  | 10 |  |  | http://www.zamel.pl/produkty/ledix-inteligentne-oswietlenie-led/moza/1814152 | [11 empty] | BIAŁA CIEPŁA | 0.06 | 0.087 | 0.023 | 0.122 | 0.18 | 27.40.25.0 | 9405109890 |  | 18-141-52 | LED11814152-WPL
2623 | LED11814157 | LED11814157-WPL | EC001959 | OPRAWA LED LAMI NT 12V DC BIA BIAŁA NEUTRALNA TYP: 18-141-57 | szt. | C - towar dostępny jest do 6 dni roboczych | 1 | 48.94 | PLN | 23% | 0.0825 | szt. | 1 | LEDIX | LEDIX |  | edi | 5903669336877 |  |  |  | 12.1 |  |  |  | 10 |  |  | https://zamel.com/pl-PL/produkty/ledix-inteligentne-oswietlenie-led/lami-natynkowe-12-v-ac-standard/18-141-57 | [11 empty] | BIAŁA NEUTRALNA | 0.06 | 0.087 | 0.023 | 0.122 | 0.18 | 27.40.25.0 | 9405109890 |  | 18-141-57 | LED11814157-WPL
1915 | LED11814151 | LED11814151-WPL | EC001959 | OPRAWA LED LAMI NT 12V DC BIA BIAŁA ZIMNA TYP: 18-141-51 | szt. | C - towar dostępny jest do 6 dni roboczych | 1 | 48.94 | PLN | 23% | 0.0825 | szt. | 1 | LEDIX | LEDIX |  | edi | 5903669163930 |  |  |  | 12.1 |  |  |  | 10 |  |  | http://www.zamel.pl/produkty/ledix-inteligentne-oswietlenie-led/moza/1814151 | [11 empty] | BIAŁA ZIMNA | 0.06 | 0.087 | 0.023 | 0.122 | 0.18 | 27.40.25.0 | 9405109890 |  | 18-141-51 | LED11814151-WPL
1918 | LED11814162 | LED11814162-WPL | EC001959 | OPRAWA LED LAMI NT 12V DC CZN BIAŁA CIEPŁA TYP: 18-141-62 | szt. | C - towar dostępny jest do 6 dni roboczych | 1 | 48.94 | PLN | 23% | 0.0825 | szt. | 1 | LEDIX | LEDIX |  | edi | 5903669164449 |  |  |  | 12.1 |  |  |  | 10 |  |  | http://www.zamel.pl/produkty/ledix-inteligentne-oswietlenie-led/moza/1814162 | [11 empty] | BIAŁA CIEPŁA | 0.06 | 0.087 | 0.023 | 0.122 | 0.18 | 27.40.25.0 | 9405109890 |  | 18-141-62 | LED11814162-WPL
2624 | LED11814167 | LED11814167-WPL | EC001959 | OPRAWA LED LAMI NT 12V DC CZN BIAŁA NEUTRALNA TYP: 18-141-67 | szt. | C - towar dostępny jest do 6 dni roboczych | 1 | 48.94 | PLN | 23% | 0.0825 | szt. | 1 | LEDIX | LEDIX |  | edi | 5903669336914 |  |  |  | 12.1 |  |  |  | 10 |  |  | https://zamel.com/pl-PL/produkty/ledix-inteligentne-oswietlenie-led/lami-natynkowe-12-v-ac-standard/18-141-67 | [11 empty] | BIAŁA NEUTRALNA | 0.06 | 0.087 | 0.023 | 0.122 | 0.18 | 27.40.25.0 | 9405109890 |  | 18-141-67 | LED11814167-WPL
1917 | LED11814161 | LED11814161-WPL | EC001959 | OPRAWA LED LAMI NT 12V DC CZN BIAŁA ZIMNA TYP: 18-141-61 | szt. | C - towar dostępny jest do 6 dni roboczych | 1 | 48.94 | PLN | 23% | 0.0825 | szt. | 1 | LEDIX | LEDIX |  | edi | 5903669164272 |  |  |  | 12.1 |  |  |  | 10 |  |  | http://www.zamel.pl/produkty/ledix-inteligentne-oswietlenie-led/moza/1814161 | [11 empty] | BIAŁA ZIMNA | 0.06 | 0.087 | 0.023 | 0.122 | 0.18 | 27.40.25.0 | 9405109890 |  | 18-141-61 | LED11814161-WPL
1924 | LED11822152 | LED11822152-WPL | EC001959 | OPRAWA LED LAMI PT 230V AC BIA BIAŁA CIEPŁA TYP: 18-221-52 | szt. | C - towar dostępny jest do 6 dni roboczych | 1 | 110.71 | PLN | 23% | 0.14988 | szt. | 1 | LEDIX | LEDIX |  | edi | 5903669181057 |  |  |  | 12.1 |  |  |  | 10 |  |  | http://www.zamel.pl/produkty/ledix-inteligentne-oswietlenie-led/moza/1822152 | [11 empty] | BIAŁA CIEPŁA | 0.109 | 0.137 | 0.05 | 0.122 | 0.18 | 27.40.25.0 | 9405109890 |  | 18-221-52 | LED11822152-WPL
2627 | LED11822157 | LED11822157-WPL | EC001959 | OPRAWA LED LAMI PT 230V AC BIA BIAŁA NEUTRALNA TYP: 18-221-57 | szt. | C - towar dostępny jest do 6 dni roboczych | 1 | 110.71 | PLN | 23% | 0.0825 | szt. | 1 | LEDIX | LEDIX |  | edi | 5903669337034 |  |  |  | 12.1 |  |  |  | 10 |  |  | https://zamel.com/pl-PL/produkty/ledix-inteligentne-oswietlenie-led/lami-podtynkowe-230-v-ac-standard/18-221-57 | [11 empty] | BIAŁA NEUTRALNA | 0.06 | 0.087 | 0.023 | 0.122 | 0.18 | 27.40.25.0 | 9405109890 |  | 18-221-57 | LED11822157-WPL
1923 | LED11822151 | LED11822151-WPL | EC001959 | OPRAWA LED LAMI PT 230V AC BIA BIAŁA ZIMNA TYP: 18-221-51 | szt. | C - towar dostępny jest do 6 dni roboczych | 1 | 110.71 | PLN | 23% | 0.14988 | szt. | 1 | LEDIX | LEDIX |  | edi | 5903669180883 |  |  |  | 12.1 |  |  |  | 10 |  |  | http://www.zamel.pl/produkty/ledix-inteligentne-oswietlenie-led/moza/1822151 | [11 empty] | BIAŁA ZIMNA | 0.109 | 0.137 | 0.05 | 0.122 | 0.18 | 27.40.25.0 | 9405109890 |  | 18-221-51 | LED11822151-WPL
1926 | LED11822162 | LED11822162-WPL | EC001959 | OPRAWA LED LAMI PT 230V AC CZN BIAŁA CIEPŁA TYP: 18-221-62 | szt. | C - towar dostępny jest do 6 dni roboczych | 1 | 110.71 | PLN | 23% | 0.14988 | szt. | 1 | LEDIX | LEDIX |  | edi | 5903669181392 |  |  |  | 12.1 |  |  |  | 10 |  |  | http://www.zamel.pl/produkty/ledix-inteligentne-oswietlenie-led/moza/1822162 | [11 empty] | BIAŁA CIEPŁA | 0.109 | 0.137 | 0.05 | 0.122 | 0.18 | 27.40.25.0 | 9405109890 |  | 18-221-62 | LED11822162-WPL
2628 | LED11822167 | LED11822167-WPL | EC001959 | OPRAWA LED LAMI PT 230V AC CZN BIAŁA NEUTRALNA TYP: 18-221-67 | szt. | C - towar dostępny jest do 6 dni roboczych | 1 | 110.71 | PLN | 23% | 0.0825 | szt. | 1 | LEDIX | LEDIX |  | edi | 5903669337072 |  |  |  | 12.1 |  |  |  | 10 |  |  | https://zamel.com/pl-PL/produkty/ledix-inteligentne-oswietlenie-led/lami-podtynkowe-230-v-ac-standard/18-221-67 | [11 empty] | BIAŁA NEUTRALNA | 0.06 | 0.087 | 0.023 | 0.122 | 0.18 | 27.40.25.0 | 9405109890 |  | 18-221-67 | LED11822167-WPL
1925 | LED11822161 | LED11822161-WPL | EC001959 | OPRAWA LED LAMI PT 230V AC CZN BIAŁA ZIMNA TYP: 18-221-61 | szt. | C - towar dostępny jest do 6 dni roboczych | 1 | 110.71 | PLN | 23% | 0.14988 | szt. | 1 | LEDIX | LEDIX |  | edi | 5903669181224 |  |  |  | 12.1 |  |  |  | 10 |  |  | http://www.zamel.pl/produkty/ledix-inteligentne-oswietlenie-led/moza/1822161 | [11 empty] | BIAŁA ZIMNA | 0.109 | 0.137 | 0.05 | 0.122 | 0.18 | 27.40.25.0 | 9405109890 |  | 18-221-61 | LED11822161-WPL
1892 | LED11521122 | LED11521122-WPL | EC001959 | OPRAWA LED LONG-02 PT 10-14V DC STA BIAŁA CIEPŁA TYP: 15-211-22 | szt. | C - towar dostępny jest do 6 dni roboczych | 1 | 244.72 | PLN | 23% | 0.64075 | szt. | 1 | LEDIX | LEDIX |  | edi | 5903669080138 |  |  |  | 12.1 |  |  |  | 10 |  |  | http://ledix.pl/pl-PL/long.html | [11 empty] | BIAŁA CIEPŁA | 0.466 | 0.487 | 0.02 | 0.06 | 0.34 | 27.40.25.0 | 9405109890 |  | 15-211-22 | LED11521122-WPL
1891 | LED11521121 | LED11521121-WPL | EC001959 | OPRAWA LED LONG-02 PT 10-14V DC STA BIAŁA ZIMNA TYP: 15-211-21 | szt. | C - towar dostępny jest do 6 dni roboczych | 1 | 244.72 | PLN | 23% | 0.64075 | szt. | 1 | LEDIX | LEDIX |  | edi | 5903669080121 |  |  |  | 12.1 |  |  |  | 10 |  |  | http://ledix.pl/pl-PL/long.html | [11 empty] | BIAŁA ZIMNA | 0.466 | 0.487 | 0.02 | 0.06 | 0.34 | 27.40.25.0 | 9405109890 |  | 15-211-21 | LED11521121-WPL
1894 | LED11523122 | LED11523122-WPL | EC000301 | OPRAWA LED LONG-02 PT 24V DC STA BIAŁA CIEPŁA TYP: 15-231-22 | szt. | C - towar dostępny jest do 6 dni roboczych | 1 | 244.72 | PLN | 23% | 0.64075 | szt. | 1 | LEDIX | LEDIX |  | edi | 5903669080084 |  |  |  | 12.1 |  |  |  | 10 |  |  | http://ledix.pl/pl-PL/long.html | [11 empty] | BIAŁA CIEPŁA | 0.466 | 0.487 | 0.02 | 0.06 | 0.34 | 27.40.25.0 | 9405109890 |  | 15-231-22 | LED11523122-WPL
1893 | LED11523121 | LED11523121-WPL | EC000301 | OPRAWA LED LONG-02 PT 24V DC STA BIAŁA ZIMNA TYP: 15-231-21 | szt. | C - towar dostępny jest do 6 dni roboczych | 1 | 244.72 | PLN | 23% | 0.64075 | szt. | 1 | LEDIX | LEDIX |  | edi | 5903669080091 |  |  |  | 12.1 |  |  |  | 10 |  |  | http://ledix.pl/pl-PL/long.html | [11 empty] | BIAŁA ZIMNA | 0.466 | 0.487 | 0.02 | 0.06 | 0.34 | 27.40.25.0 | 9405109890 |  | 15-231-21 | LED11523121-WPL
1896 | LED11621122 | LED11621122-WPL | EC001959 | OPRAWA LED LONG-03 PT 10-14V DC STA BIAŁA CIEPŁA TYP: 16-211-22 | szt. | C - towar dostępny jest do 6 dni roboczych | 1 | 233.06 | PLN | 23% | 0.4675 | szt. | 1 | LEDIX | LEDIX |  | edi | 5903669080145 |  |  |  | 12.1 |  |  |  | 10 |  |  | http://ledix.pl/pl-PL/long.html | [11 empty] | BIAŁA CIEPŁA | 0.34 | 0.349 | 0.02 | 0.05 | 0.24 | 27.40.25.0 | 9405109890 |  | 16-211-22 | LED11621122-WPL
1895 | LED11621121 | LED11621121-WPL | EC001959 | OPRAWA LED LONG-03 PT 10-14V DC STA BIAŁA ZIMNA TYP: 16-211-21 | szt. | C - towar dostępny jest do 6 dni roboczych | 1 | 233.06 | PLN | 23% | 0.4675 | szt. | 1 | LEDIX | LEDIX |  | edi | 5903669080152 |  |  |  | 12.1 |  |  |  | 10 |  |  | http://ledix.pl/pl-PL/long.html | [11 empty] | BIAŁA ZIMNA | 0.34 | 0.349 | 0.02 | 0.05 | 0.24 | 27.40.25.0 | 9405109890 |  | 16-211-21 | LED11621121-WPL
1898 | LED11623122 | LED11623122-WPL | EC000301 | OPRAWA LED LONG-03 PT 24V DC STA BIAŁA CIEPŁA TYP: 16-231-22 | szt. | C - towar dostępny jest do 6 dni roboczych | 1 | 233.06 | PLN | 23% | 0.4675 | szt. | 1 | LEDIX | LEDIX |  | edi | 5903669080107 |  |  |  | 12.1 |  |  |  | 10 |  |  | http://ledix.pl/pl-PL/long.html | [11 empty] | BIAŁA CIEPŁA | 0.34 | 0.349 | 0.02 | 0.05 | 0.24 | 27.40.25.0 | 9405109890 |  | 16-231-22 | LED11623122-WPL
1897 | LED11623121 | LED11623121-WPL | EC000301 | OPRAWA LED LONG-03 PT 24V DC STA BIAŁA ZIMNA TYP: 16-231-21 | szt. | C - towar dostępny jest do 6 dni roboczych | 1 | 233.06 | PLN | 23% | 0.4675 | szt. | 1 | LEDIX | LEDIX |  | edi | 5903669080114 |  |  |  | 12.1 |  |  |  | 10 |  |  | http://ledix.pl/pl-PL/long.html | [11 empty] | BIAŁA ZIMNA | 0.34 | 0.349 | 0.02 | 0.05 | 0.24 | 27.40.25.0 | 9405109890 |  | 16-231-21 | LED11623121-WPL
320 | LED10111112 | LED10111112-WPL | EC001959 | OPRAWA LED MOZA NT 14V DC ALU BIAŁA CIEPŁA TYP: 01-111-12 | szt. | C - towar dostępny jest do 6 dni roboczych | 1 | 99.05 | PLN | 23% | 0.17738 | szt. | 1 | LEDIX | LEDIX |  | edi | 5903669030829 |  |  |  | 12.1 |  |  |  | 10 |  |  | https://zamel.com/pl-PL/produkty/ledix-inteligentne-oswietlenie-led/standard/0111112 | [11 empty] | BIAŁA CIEPŁA | 0.129 | 0.149 | 0.02 | 0.112 | 0.17 | 27.40.25.0 | 9405109890 |  | 01-111-12 | LED10111112-WPL
2314 | LED10111117 | LED10111117-WPL | EC001959 | OPRAWA LED MOZA NT 14V DC ALU BIAŁA NEUTRALNA TYP: 01-111-17 | szt. | C - towar dostępny jest do 6 dni roboczych | 1 | 99.05 | PLN | 23% | 0.17738 | szt. | 1 | LEDIX | LEDIX |  | edi | 5903669325116 |  |  |  | 12.1 |  |  |  | 10 |  |  | https://zamel.com/pl-PL/produkty/ledix-inteligentne-oswietlenie-led/standard/0111117 | [11 empty] | BIAŁA NEUTRALNA | 0.129 | 0.149 | 0.17 | 0.11 | 0.013 | 27.40.25.0 | 9405109890 |  | 01-111-17 | LED10111117-WPL
319 | LED10111111 | LED10111111-WPL | EC001959 | OPRAWA LED MOZA NT 14V DC ALU BIAŁA ZIMNA TYP: 01-111-11 | szt. | C - towar dostępny jest do 6 dni roboczych | 1 | 99.05 | PLN | 23% | 0.17738 | szt. | 1 | LEDIX | LEDIX |  | edi | 5903669030812 |  |  |  | 12.1 |  |  |  | 10 |  |  | https://zamel.com/pl-PL/produkty/ledix-inteligentne-oswietlenie-led/standard/0111111 | [11 empty] | BIAŁA ZIMNA | 0.129 | 0.149 | 0.02 | 0.112 | 0.17 | 27.40.25.0 | 9405109890 |  | 01-111-11 | LED10111111-WPL
344 | LED10111152 | LED10111152-WPL | EC001959 | OPRAWA LED MOZA NT 14V DC BIA BIAŁA CIEPŁA TYP: 01-111-52 | szt. | C - towar dostępny jest do 6 dni roboczych | 1 | 99.05 | PLN | 23% | 0.17738 | szt. | 1 | LEDIX | LEDIX |  | edi | 5903669074687 |  |  |  | 12.1 |  |  |  | 10 |  |  | https://zamel.com/pl-PL/produkty/ledix-inteligentne-oswietlenie-led/standard/0111152 | [11 empty] | BIAŁA CIEPŁA | 0.129 | 0.149 | 0.02 | 0.112 | 0.17 | 27.40.25.0 | 9405109890 |  | 01-111-52 | LED10111152-WPL
2318 | LED10111157 | LED10111157-WPL | EC001959 | OPRAWA LED MOZA NT 14V DC BIA BIAŁA NEUTRALNA TYP: 01-111-57 | szt. | C - towar dostępny jest do 6 dni roboczych | 1 | 99.05 | PLN | 23% | 0.17738 | szt. | 1 | LEDIX | LEDIX |  | edi | 5903669325277 |  |  |  | 12.1 |  |  |  | 10 |  |  | https://zamel.com/pl-PL/produkty/ledix-inteligentne-oswietlenie-led/standard/0111157 | [11 empty] | BIAŁA NEUTRALNA | 0.129 | 0.149 | 0.17 | 0.11 | 0.013 | 27.40.25.0 | 9405109890 |  | 01-111-57 | LED10111157-WPL
343 | LED10111151 | LED10111151-WPL | EC001959 | OPRAWA LED MOZA NT 14V DC BIA BIAŁA ZIMNA TYP: 01-111-51 | szt. | C - towar dostępny jest do 6 dni roboczych | 1 | 99.05 | PLN | 23% | 0.17738 | szt. | 1 | LEDIX | LEDIX |  | edi | 5903669074670 |  |  |  | 12.1 |  |  |  | 10 |  |  | https://zamel.com/pl-PL/produkty/ledix-inteligentne-oswietlenie-led/standard/0111151 | [11 empty] | BIAŁA ZIMNA | 0.129 | 0.149 | 0.02 | 0.112 | 0.17 | 27.40.25.0 | 9405109890 |  | 01-111-51 | LED10111151-WPL
350 | LED10111162 | LED10111162-WPL | EC001959 | OPRAWA LED MOZA NT 14V DC CZN BIAŁA CIEPŁA TYP: 01-111-62 | szt. | C - towar dostępny jest do 6 dni roboczych | 1 | 99.05 | PLN | 23% | 0.17738 | szt. | 1 | LEDIX | LEDIX |  | edi | 5903669074748 |  |  |  | 12.1 |  |  |  | 10 |  |  | https://zamel.com/pl-PL/produkty/ledix-inteligentne-oswietlenie-led/standard/0111162 | [11 empty] | BIAŁA CIEPŁA | 0.129 | 0.149 | 0.02 | 0.112 | 0.17 | 27.40.25.0 | 9405109890 |  | 01-111-62 | LED10111162-WPL
2319 | LED10111167 | LED10111167-WPL | EC001959 | OPRAWA LED MOZA NT 14V DC CZN BIAŁA NEUTRALNA TYP: 01-111-67 | szt. | C - towar dostępny jest do 6 dni roboczych | 1 | 99.05 | PLN | 23% | 0.17738 | szt. | 1 | LEDIX | LEDIX |  | edi | 5903669325314 |  |  |  | 12.1 |  |  |  | 10 |  |  | https://zamel.com/pl-PL/produkty/ledix-inteligentne-oswietlenie-led/standard/0111167 | [11 empty] | BIAŁA NEUTRALNA | 0.129 | 0.149 | 0.17 | 0.11 | 0.013 | 27.40.25.0 | 9405109890 |  | 01-111-67 | LED10111167-WPL
349 | LED10111161 | LED10111161-WPL | EC001959 | OPRAWA LED MOZA NT 14V DC CZN BIAŁA ZIMNA TYP: 01-111-61 | szt. | C - towar dostępny jest do 6 dni roboczych | 1 | 99.05 | PLN | 23% | 0.17738 | szt. | 1 | LEDIX | LEDIX |  | edi | 5903669074731 |  |  |  | 12.1 |  |  |  | 10 |  |  | https://zamel.com/pl-PL/produkty/ledix-inteligentne-oswietlenie-led/standard/0111161 | [11 empty] | BIAŁA ZIMNA | 0.129 | 0.149 | 0.02 | 0.112 | 0.17 | 27.40.25.0 | 9405109890 |  | 01-111-61 | LED10111161-WPL
332 | LED10111132 | LED10111132-WPL | EC001959 | OPRAWA LED MOZA NT 14V DC GRF BIAŁA CIEPŁA TYP: 01-111-32 | szt. | C - towar dostępny jest do 6 dni roboczych | 1 | 99.05 | PLN | 23% | 0.17738 | szt. | 1 | LEDIX | LEDIX |  | edi | 5903669030942 |  |  |  | 12.1 |  |  |  | 10 |  |  | https://zamel.com/pl-PL/produkty/ledix-inteligentne-oswietlenie-led/standard/0111132 | [11 empty] | BIAŁA CIEPŁA | 0.129 | 0.149 | 0.02 | 0.112 | 0.17 | 27.40.25.0 | 9405109890 |  | 01-111-32 | LED10111132-WPL
2316 | LED10111137 | LED10111137-WPL | EC001959 | OPRAWA LED MOZA NT 14V DC GRF BIAŁA NEUTRALNA TYP: 01-111-37 | szt. | C - towar dostępny jest do 6 dni roboczych | 1 | 99.05 | PLN | 23% | 0.17738 | szt. | 1 | LEDIX | LEDIX |  | edi | 5903669325192 |  |  |  | 12.1 |  |  |  | 10 |  |  | https://zamel.com/pl-PL/produkty/ledix-inteligentne-oswietlenie-led/standard/0111137 | [11 empty] | BIAŁA NEUTRALNA | 0.129 | 0.149 | 0.17 | 0.11 | 0.013 | 27.40.25.0 | 9405109890 |  | 01-111-37 | LED10111137-WPL
331 | LED10111131 | LED10111131-WPL | EC001959 | OPRAWA LED MOZA NT 14V DC GRF BIAŁA ZIMNA TYP: 01-111-31 | szt. | C - towar dostępny jest do 6 dni roboczych | 1 | 99.05 | PLN | 23% | 0.17738 | szt. | 1 | LEDIX | LEDIX |  | edi | 5903669030935 |  |  |  | 12.1 |  |  |  | 10 |  |  | https://zamel.com/pl-PL/produkty/ledix-inteligentne-oswietlenie-led/standard/0111131 | [11 empty] | BIAŁA ZIMNA | 0.129 | 0.149 | 0.02 | 0.112 | 0.17 | 27.40.25.0 | 9405109890 |  | 01-111-31 | LED10111131-WPL
326 | LED10111122 | LED10111122-WPL | EC001959 | OPRAWA LED MOZA NT 14V DC STA BIAŁA CIEPŁA TYP: 01-111-22 | szt. | C - towar dostępny jest do 6 dni roboczych | 1 | 99.05 | PLN | 23% | 0.17738 | szt. | 1 | LEDIX | LEDIX |  | edi | 5903669030881 |  |  |  | 12.1 |  |  |  | 10 |  |  | https://zamel.com/pl-PL/produkty/ledix-inteligentne-oswietlenie-led/standard/0111122 | [11 empty] | BIAŁA CIEPŁA | 0.129 | 0.149 | 0.02 | 0.112 | 0.17 | 27.40.25.0 | 9405109890 |  | 01-111-22 | LED10111122-WPL
2315 | LED10111127 | LED10111127-WPL | EC001959 | OPRAWA LED MOZA NT 14V DC STA BIAŁA NEUTRALNA TYP: 01-111-27 | szt. | C - towar dostępny jest do 6 dni roboczych | 1 | 99.05 | PLN | 23% | 0.17738 | szt. | 1 | LEDIX | LEDIX |  | edi | 5903669325154 |  |  |  | 12.1 |  |  |  | 10 |  |  | https://zamel.com/pl-PL/produkty/ledix-inteligentne-oswietlenie-led/standard/0111127 | [11 empty] | BIAŁA NEUTRALNA | 0.129 | 0.149 | 0.17 | 0.11 | 0.013 | 27.40.25.0 | 9405109890 |  | 01-111-27 | LED10111127-WPL
325 | LED10111121 | LED10111121-WPL | EC001959 | OPRAWA LED MOZA NT 14V DC STA BIAŁA ZIMNA TYP: 01-111-21 | szt. | C - towar dostępny jest do 6 dni roboczych | 1 | 99.05 | PLN | 23% | 0.17738 | szt. | 1 | LEDIX | LEDIX |  | edi | 5903669030874 |  |  |  | 12.1 |  |  |  | 10 |  |  | https://zamel.com/pl-PL/produkty/ledix-inteligentne-oswietlenie-led/standard/0111121 | [11 empty] | BIAŁA ZIMNA | 0.129 | 0.149 | 0.02 | 0.112 | 0.17 | 27.40.25.0 | 9405109890 |  | 01-111-21 | LED10111121-WPL
356 | LED10121112 | LED10121112-WPL | EC001959 | OPRAWA LED MOZA PT 14V DC ALU BIAŁA CIEPŁA TYP: 01-211-12 | szt. | C - towar dostępny jest do 6 dni roboczych | 1 | 99.05 | PLN | 23% | 0.17738 | szt. | 1 | LEDIX | LEDIX |  | edi | 5903669065791 |  |  |  | 12.1 |  |  |  | 10 |  |  | https://zamel.com/pl-PL/produkty/ledix-inteligentne-oswietlenie-led/standard/0121112 | [11 empty] | BIAŁA CIEPŁA | 0.129 | 0.149 | 0.02 | 0.112 | 0.17 | 27.40.25.0 | 9405109890 |  | 01-211-12 | LED10121112-WPL
2320 | LED10121117 | LED10121117-WPL | EC001959 | OPRAWA LED MOZA PT 14V DC ALU BIAŁA NEUTRALNA TYP: 01-211-17 | szt. | C - towar dostępny jest do 6 dni roboczych | 1 | 99.05 | PLN | 23% | 0.17738 | szt. | 1 | LEDIX | LEDIX |  | edi | 5903669325352 |  |  |  | 12.1 |  |  |  | 10 |  |  | https://zamel.com/pl-PL/produkty/ledix-inteligentne-oswietlenie-led/standard/0121117 | [11 empty] | BIAŁA NEUTRALNA | 0.129 | 0.149 | 0.17 | 0.11 | 0.013 | 27.40.25.0 | 9405109890 |  | 01-211-17 | LED10121117-WPL
355 | LED10121111 | LED10121111-WPL | EC001959 | OPRAWA LED MOZA PT 14V DC ALU BIAŁA ZIMNA TYP: 01-211-11 | szt. | C - towar dostępny jest do 6 dni roboczych | 1 | 99.05 | PLN | 23% | 0.17738 | szt. | 1 | LEDIX | LEDIX |  | edi | 5903669065760 |  |  |  | 12.1 |  |  |  | 10 |  |  | https://zamel.com/pl-PL/produkty/ledix-inteligentne-oswietlenie-led/standard/0121111 | [11 empty] | BIAŁA ZIMNA | 0.129 | 0.149 | 0.02 | 0.112 | 0.17 | 27.40.25.0 | 9405109890 |  | 01-211-11 | LED10121111-WPL
380 | LED10121152 | LED10121152-WPL | EC001959 | OPRAWA LED MOZA PT 14V DC BIA BIAŁA CIEPŁA TYP: 01-211-52 | szt. | C - towar dostępny jest do 6 dni roboczych | 1 | 99.05 | PLN | 23% | 0.17738 | szt. | 1 | LEDIX | LEDIX |  | edi | 5903669074809 |  |  |  | 12.1 |  |  |  | 10 |  |  | https://zamel.com/pl-PL/produkty/ledix-inteligentne-oswietlenie-led/standard/0121152 | [11 empty] | BIAŁA CIEPŁA | 0.129 | 0.149 | 0.02 | 0.112 | 0.17 | 27.40.25.0 | 9405109890 |  | 01-211-52 | LED10121152-WPL
2324 | LED10121157 | LED10121157-WPL | EC001959 | OPRAWA LED MOZA PT 14V DC BIA BIAŁA NEUTRALNA TYP: 01-211-57 | szt. | C - towar dostępny jest do 6 dni roboczych | 1 | 99.05 | PLN | 23% | 0.17738 | szt. | 1 | LEDIX | LEDIX |  | edi | 5903669325512 |  |  |  | 12.1 |  |  |  | 10 |  |  | https://zamel.com/pl-PL/produkty/ledix-inteligentne-oswietlenie-led/standard/0121157 | [11 empty] | BIAŁA NEUTRALNA | 0.129 | 0.149 | 0.17 | 0.11 | 0.013 | 27.40.25.0 | 9405109890 |  | 01-211-57 | LED10121157-WPL
379 | LED10121151 | LED10121151-WPL | EC001959 | OPRAWA LED MOZA PT 14V DC BIA BIAŁA ZIMNA TYP: 01-211-51 | szt. | C - towar dostępny jest do 6 dni roboczych | 1 | 99.05 | PLN | 23% | 0.17738 | szt. | 1 | LEDIX | LEDIX |  | edi | 5903669074793 |  |  |  | 12.1 |  |  |  | 10 |  |  | https://zamel.com/pl-PL/produkty/ledix-inteligentne-oswietlenie-led/standard/0121151 | [11 empty] | BIAŁA ZIMNA | 0.129 | 0.149 | 0.02 | 0.112 | 0.17 | 27.40.25.0 | 9405109890 |  | 01-211-51 | LED10121151-WPL
386 | LED10121162 | LED10121162-WPL | EC001959 | OPRAWA LED MOZA PT 14V DC CZN BIAŁA CIEPŁA TYP: 01-211-62 | szt. | C - towar dostępny jest do 6 dni roboczych | 1 | 99.05 | PLN | 23% | 0.17738 | szt. | 1 | LEDIX | LEDIX |  | edi | 5903669074861 |  |  |  | 12.1 |  |  |  | 10 |  |  | https://zamel.com/pl-PL/produkty/ledix-inteligentne-oswietlenie-led/standard/0121162 | [11 empty] | BIAŁA CIEPŁA | 0.129 | 0.149 | 0.02 | 0.112 | 0.17 | 27.40.25.0 | 9405109890 |  | 01-211-62 | LED10121162-WPL
2325 | LED10121167 | LED10121167-WPL | EC001959 | OPRAWA LED MOZA PT 14V DC CZN BIAŁA NEUTRALNA TYP: 01-211-67 | szt. | C - towar dostępny jest do 6 dni roboczych | 1 | 99.05 | PLN | 23% | 0.17738 | szt. | 1 | LEDIX | LEDIX |  | edi | 5903669325550 |  |  |  | 12.1 |  |  |  | 10 |  |  | https://zamel.com/pl-PL/produkty/ledix-inteligentne-oswietlenie-led/standard/0121167 | [11 empty] | BIAŁA NEUTRALNA | 0.129 | 0.149 | 0.17 | 0.11 | 0.013 | 27.40.25.0 | 9405109890 |  | 01-211-67 | LED10121167-WPL
385 | LED10121161 | LED10121161-WPL | EC001959 | OPRAWA LED MOZA PT 14V DC CZN BIAŁA ZIMNA TYP: 01-211-61 | szt. | C - towar dostępny jest do 6 dni roboczych | 1 | 99.05 | PLN | 23% | 0.17738 | szt. | 1 | LEDIX | LEDIX |  | edi | 5903669074854 |  |  |  | 12.1 |  |  |  | 10 |  |  | https://zamel.com/pl-PL/produkty/ledix-inteligentne-oswietlenie-led/standard/0121161 | [11 empty] | BIAŁA ZIMNA | 0.129 | 0.149 | 0.02 | 0.112 | 0.17 | 27.40.25.0 | 9405109890 |  | 01-211-61 | LED10121161-WPL
368 | LED10121132 | LED10121132-WPL | EC001959 | OPRAWA LED MOZA PT 14V DC GRF BIAŁA CIEPŁA TYP: 01-211-32 | szt. | C - towar dostępny jest do 6 dni roboczych | 1 | 99.05 | PLN | 23% | 0.17738 | szt. | 1 | LEDIX | LEDIX |  | edi | 5903669066163 |  |  |  | 12.1 |  |  |  | 10 |  |  | https://zamel.com/pl-PL/produkty/ledix-inteligentne-oswietlenie-led/standard/0121132 | [11 empty] | BIAŁA CIEPŁA | 0.129 | 0.149 | 0.02 | 0.112 | 0.17 | 27.40.25.0 | 9405109890 |  | 01-211-32 | LED10121132-WPL
2322 | LED10121137 | LED10121137-WPL | EC001959 | OPRAWA LED MOZA PT 14V DC GRF BIAŁA NEUTRALNA TYP: 01-211-37 | szt. | C - towar dostępny jest do 6 dni roboczych | 1 | 99.05 | PLN | 23% | 0.17738 | szt. | 1 | LEDIX | LEDIX |  | edi | 5903669325437 |  |  |  | 12.1 |  |  |  | 10 |  |  | https://zamel.com/pl-PL/produkty/ledix-inteligentne-oswietlenie-led/standard/0121137 | [11 empty] | BIAŁA NEUTRALNA | 0.129 | 0.149 | 0.17 | 0.11 | 0.013 | 27.40.25.0 | 9405109890 |  | 01-211-37 | LED10121137-WPL
367 | LED10121131 | LED10121131-WPL | EC001959 | OPRAWA LED MOZA PT 14V DC GRF BIAŁA ZIMNA TYP: 01-211-31 | szt. | C - towar dostępny jest do 6 dni roboczych | 1 | 99.05 | PLN | 23% | 0.17738 | szt. | 1 | LEDIX | LEDIX |  | edi | 5903669066132 |  |  |  | 12.1 |  |  |  | 10 |  |  | https://zamel.com/pl-PL/produkty/ledix-inteligentne-oswietlenie-led/standard/0121131 | [11 empty] | BIAŁA ZIMNA | 0.129 | 0.149 | 0.02 | 0.112 | 0.17 | 27.40.25.0 | 9405109890 |  | 01-211-31 | LED10121131-WPL
2726 | LED10121612 | LED10121612-WPL | EC001959 | OPRAWA LED MOZA PT 14V DC REGULOWANY CZUJNIK ALU BIAŁA CIEPŁA TYP: 01-216-12 | szt. | C - towar dostępny jest do 6 dni roboczych | 1 | 221.41 | PLN | 23% | 0.25713 | szt. | 1 | LEDIX | LEDIX |  | edi | 5903669471103 |  |  |  | 12.1 |  |  |  | 10 |  |  | https://zamel.com/pl-PL/produkty/ledix-inteligentne-oswietlenie-led/wbudowany-czujnik-ruchu-i-zmierzchu/0121212 | [11 empty] | BIAŁA CIEPŁA | 0.187 | 0.21 | 0.056 | 0.122 | 0.18 | 27.40.25.0 | 9405109890 |  | 01-216-12 | LED10121612-WPL
2727 | LED10121617 | LED10121617-WPL | EC001959 | OPRAWA LED MOZA PT 14V DC REGULOWANY CZUJNIK ALU BIAŁA NEUTRALNA TYP: 01-216-17 | szt. | C - towar dostępny jest do 6 dni roboczych | 1 | 221.41 | PLN | 23% | 0.25713 | szt. | 1 | LEDIX | LEDIX |  | edi | 5903669471158 |  |  |  | 12.1 |  |  |  | 10 |  |  | https://zamel.com/pl-PL/produkty/ledix-inteligentne-oswietlenie-led/wbudowany-czujnik-ruchu-i-zmierzchu/0121217 | [11 empty] | BIAŁA NEUTRALNA | 0.187 | 0.21 | 0.18 | 0.12 | 0.056 | 27.40.25.0 | 9405109890 |  | 01-216-17 | LED10121617-WPL
2725 | LED10121611 | LED10121611-WPL | EC001959 | OPRAWA LED MOZA PT 14V DC REGULOWANY CZUJNIK ALU BIAŁA ZIMNA TYP: 01-216-11 | szt. | C - towar dostępny jest do 6 dni roboczych | 1 | 221.41 | PLN | 23% | 0.25713 | szt. | 1 | LEDIX | LEDIX |  | edi | 5903669471059 |  |  |  | 12.1 |  |  |  | 10 |  |  | https://zamel.com/pl-PL/produkty/ledix-inteligentne-oswietlenie-led/wbudowany-czujnik-ruchu-i-zmierzchu/0121211 | [11 empty] | BIAŁA ZIMNA | 0.187 | 0.21 | 0.056 | 0.122 | 0.18 | 27.40.25.0 | 9405109890 |  | 01-216-11 | LED10121611-WPL
2738 | LED10121652 | LED10121652-WPL | EC001959 | OPRAWA LED MOZA PT 14V DC REGULOWANY CZUJNIK BIA BIAŁA CIEPŁA TYP: 01-216-52 | szt. | C - towar dostępny jest do 6 dni roboczych | 1 | 221.41 | PLN | 23% | 0.25713 | szt. | 1 | LEDIX | LEDIX |  | edi | 5903669471707 |  |  |  | 12.1 |  |  |  | 10 |  |  | http://ledix.pl/pl-PL/moza.html | [11 empty] | BIAŁA CIEPŁA | 0.187 | 0.21 | 0.056 | 0.122 | 0.18 | 27.40.25.0 | 9405109890 |  | 01-216-52 | LED10121652-WPL
2739 | LED10121657 | LED10121657-WPL | EC001959 | OPRAWA LED MOZA PT 14V DC REGULOWANY CZUJNIK BIA BIAŁA NEUTRALNA TYP: 01-216-57 | szt. | C - towar dostępny jest do 6 dni roboczych | 1 | 221.41 | PLN | 23% | 0.25713 | szt. | 1 | LEDIX | LEDIX |  | edi | 5903669471752 |  |  |  | 12.1 |  |  |  | 10 |  |  | http://ledix.pl/pl-PL/moza.html | [11 empty] | BIAŁA NEUTRALNA | 0.187 | 0.21 | 0.18 | 0.12 | 0.056 | 27.40.25.0 | 9405109890 |  | 01-216-57 | LED10121657-WPL
2737 | LED10121651 | LED10121651-WPL | EC001959 | OPRAWA LED MOZA PT 14V DC REGULOWANY CZUJNIK BIA BIAŁA ZIMNA TYP: 01-216-51 | szt. | C - towar dostępny jest do 6 dni roboczych | 1 | 221.41 | PLN | 23% | 0.25713 | szt. | 1 | LEDIX | LEDIX |  | edi | 5903669471653 |  |  |  | 12.1 |  |  |  | 10 |  |  | http://ledix.pl/pl-PL/moza.html | [11 empty] | BIAŁA ZIMNA | 0.187 | 0.21 | 0.056 | 0.122 | 0.18 | 27.40.25.0 | 9405109890 |  | 01-216-51 | LED10121651-WPL
2741 | LED10121662 | LED10121662-WPL | EC001959 | OPRAWA LED MOZA PT 14V DC REGULOWANY CZUJNIK CZN BIAŁA CIEPŁA TYP: 01-216-62 | szt. | C - towar dostępny jest do 6 dni roboczych | 1 | 221.41 | PLN | 23% | 0.25713 | szt. | 1 | LEDIX | LEDIX |  | edi | 5903669471851 |  |  |  | 12.1 |  |  |  | 10 |  |  | http://ledix.pl/pl-PL/moza.html | [11 empty] | BIAŁA CIEPŁA | 0.187 | 0.21 | 0.056 | 0.122 | 0.18 | 27.40.25.0 | 9405109890 |  | 01-216-62 | LED10121662-WPL
2742 | LED10121667 | LED10121667-WPL | EC001959 | OPRAWA LED MOZA PT 14V DC REGULOWANY CZUJNIK CZN BIAŁA NEUTRALNA TYP: 01-216-67 | szt. | C - towar dostępny jest do 6 dni roboczych | 1 | 221.41 | PLN | 23% | 0.25713 | szt. | 1 | LEDIX | LEDIX |  | edi | 5903669471905 |  |  |  | 12.1 |  |  |  | 10 |  |  | http://ledix.pl/pl-PL/moza.html | [11 empty] | BIAŁA NEUTRALNA | 0.187 | 0.21 | 0.18 | 0.12 | 0.056 | 27.40.25.0 | 9405109890 |  | 01-216-67 | LED10121667-WPL
2740 | LED10121661 | LED10121661-WPL | EC001959 | OPRAWA LED MOZA PT 14V DC REGULOWANY CZUJNIK CZN BIAŁA ZIMNA TYP: 01-216-61 | szt. | C - towar dostępny jest do 6 dni roboczych | 1 | 221.41 | PLN | 23% | 0.25713 | szt. | 1 | LEDIX | LEDIX |  | edi | 5903669471806 |  |  |  | 12.1 |  |  |  | 10 |  |  | http://ledix.pl/pl-PL/moza.html | [11 empty] | BIAŁA ZIMNA | 0.187 | 0.21 | 0.056 | 0.122 | 0.18 | 27.40.25.0 | 9405109890 |  | 01-216-61 | LED10121661-WPL
2732 | LED10121632 | LED10121632-WPL | EC001959 | OPRAWA LED MOZA PT 14V DC REGULOWANY CZUJNIK GRF BIAŁA CIEPŁA TYP: 01-216-32 | szt. | C - towar dostępny jest do 6 dni roboczych | 1 | 221.41 | PLN | 23% | 0.25713 | szt. | 1 | LEDIX | LEDIX |  | edi | 5903669471400 |  |  |  | 12.1 |  |  |  | 10 |  |  | http://ledix.pl/pl-PL/moza.html | [11 empty] | BIAŁA CIEPŁA | 0.187 | 0.21 | 0.056 | 0.122 | 0.18 | 27.40.25.0 | 9405109890 |  | 01-216-32 | LED10121632-WPL
2733 | LED10121637 | LED10121637-WPL | EC001959 | OPRAWA LED MOZA PT 14V DC REGULOWANY CZUJNIK GRF BIAŁA NEUTRALNA TYP: 01-216-37 | szt. | C - towar dostępny jest do 6 dni roboczych | 1 | 221.41 | PLN | 23% | 0.25713 | szt. | 1 | LEDIX | LEDIX |  | edi | 5903669471455 |  |  |  | 12.1 |  |  |  | 10 |  |  | http://ledix.pl/pl-PL/moza.html | [11 empty] | BIAŁA NEUTRALNA | 0.187 | 0.21 | 0.18 | 0.12 | 0.056 | 27.40.25.0 | 9405109890 |  | 01-216-37 | LED10121637-WPL
2731 | LED10121631 | LED10121631-WPL | EC001959 | OPRAWA LED MOZA PT 14V DC REGULOWANY CZUJNIK GRF BIAŁA ZIMNA TYP: 01-216-31 | szt. | C - towar dostępny jest do 6 dni roboczych | 1 | 221.41 | PLN | 23% | 0.25713 | szt. | 1 | LEDIX | LEDIX |  | edi | 5903669471356 |  |  |  | 12.1 |  |  |  | 10 |  |  | http://ledix.pl/pl-PL/moza.html | [11 empty] | BIAŁA ZIMNA | 0.187 | 0.21 | 0.056 | 0.122 | 0.18 | 27.40.25.0 | 9405109890 |  | 01-216-31 | LED10121631-WPL
2729 | LED10121622 | LED10121622-WPL | EC001959 | OPRAWA LED MOZA PT 14V DC REGULOWANY CZUJNIK STA BIAŁA CIEPŁA TYP: 01-216-22 | szt. | C - towar dostępny jest do 6 dni roboczych | 1 | 221.41 | PLN | 23% | 0.25713 | szt. | 1 | LEDIX | LEDIX |  | edi | 5903669471257 |  |  |  | 12.1 |  |  |  | 10 |  |  | http://ledix.pl/pl-PL/moza.html | [11 empty] | BIAŁA CIEPŁA | 0.187 | 0.21 | 0.056 | 0.122 | 0.18 | 27.40.25.0 | 9405109890 |  | 01-216-22 | LED10121622-WPL
2730 | LED10121627 | LED10121627-WPL | EC001959 | OPRAWA LED MOZA PT 14V DC REGULOWANY CZUJNIK STA BIAŁA NEUTRALNA TYP: 01-216-27 | szt. | C - towar dostępny jest do 6 dni roboczych | 1 | 221.41 | PLN | 23% | 0.25713 | szt. | 1 | LEDIX | LEDIX |  | edi | 5903669471301 |  |  |  | 12.1 |  |  |  | 10 |  |  | http://ledix.pl/pl-PL/moza.html | [11 empty] | BIAŁA NEUTRALNA | 0.187 | 0.21 | 0.18 | 0.12 | 0.056 | 27.40.25.0 | 9405109890 |  | 01-216-27 | LED10121627-WPL
2728 | LED10121621 | LED10121621-WPL | EC001959 | OPRAWA LED MOZA PT 14V DC REGULOWANY CZUJNIK STA BIAŁA ZIMNA TYP: 01-216-21 | szt. | C - towar dostępny jest do 6 dni roboczych | 1 | 221.41 | PLN | 23% | 0.25713 | szt. | 1 | LEDIX | LEDIX |  | edi | 5903669471202 |  |  |  | 12.1 |  |  |  | 10 |  |  | http://ledix.pl/pl-PL/moza.html | [11 empty] | BIAŁA ZIMNA | 0.187 | 0.21 | 0.056 | 0.122 | 0.18 | 27.40.25.0 | 9405109890 |  | 01-216-21 | LED10121621-WPL
362 | LED10121122 | LED10121122-WPL | EC001959 | OPRAWA LED MOZA PT 14V DC STA BIAŁA CIEPŁA TYP: 01-211-22 | szt. | C - towar dostępny jest do 6 dni roboczych | 1 | 99.05 | PLN | 23% | 0.17738 | szt. | 1 | LEDIX | LEDIX |  | edi | 5903669065982 |  |  |  | 12.1 |  |  |  | 10 |  |  | https://zamel.com/pl-PL/produkty/ledix-inteligentne-oswietlenie-led/standard/0121122 | [11 empty] | BIAŁA CIEPŁA | 0.129 | 0.149 | 0.02 | 0.112 | 0.17 | 27.40.25.0 | 9405109890 |  | 01-211-22 | LED10121122-WPL
2321 | LED10121127 | LED10121127-WPL | EC001959 | OPRAWA LED MOZA PT 14V DC STA BIAŁA NEUTRALNA TYP: 01-211-27 | szt. | C - towar dostępny jest do 6 dni roboczych | 1 | 99.05 | PLN | 23% | 0.17738 | szt. | 1 | LEDIX | LEDIX |  | edi | 5903669325390 |  |  |  | 12.1 |  |  |  | 10 |  |  | https://zamel.com/pl-PL/produkty/ledix-inteligentne-oswietlenie-led/standard/0121127 | [11 empty] | BIAŁA NEUTRALNA | 0.129 | 0.149 | 0.17 | 0.11 | 0.013 | 27.40.25.0 | 9405109890 |  | 01-211-27 | LED10121127-WPL
361 | LED10121121 | LED10121121-WPL | EC001959 | OPRAWA LED MOZA PT 14V DC STA BIAŁA ZIMNA TYP: 01-211-21 | szt. | C - towar dostępny jest do 6 dni roboczych | 1 | 99.05 | PLN | 23% | 0.17738 | szt. | 1 | LEDIX | LEDIX |  | edi | 5903669065951 |  |  |  | 12.1 |  |  |  | 10 |  |  | https://zamel.com/pl-PL/produkty/ledix-inteligentne-oswietlenie-led/standard/0121121 | [11 empty] | BIAŁA ZIMNA | 0.129 | 0.149 | 0.02 | 0.112 | 0.17 | 27.40.25.0 | 9405109890 |  | 01-211-21 | LED10121121-WPL
488 | LED10122112 | LED10122112-WPL | EC001959 | OPRAWA LED MOZA PT 230V AC ALU BIAŁA CIEPŁA TYP: 01-221-12 | szt. | C - towar dostępny jest do 6 dni roboczych | 1 | 168.97 | PLN | 23% | 0.23925 | szt. | 1 | LEDIX | LEDIX |  | edi | 5903669031901 |  |  |  | 12.1 |  |  |  | 10 |  |  | http://ledix.pl/pl-PL/moza.html | [11 empty] | BIAŁA CIEPŁA | 0.174 | 0.197 | 0.043 | 0.122 | 0.18 | 27.40.25.0 | 9405109890 |  | 01-221-12 | LED10122112-WPL
2344 | LED10122117 | LED10122117-WPL | EC001959 | OPRAWA LED MOZA PT 230V AC ALU BIAŁA NEUTRALNA TYP: 01-221-17 | szt. | C - towar dostępny jest do 6 dni roboczych | 1 | 168.97 | PLN | 23% | 0.23925 | szt. | 1 | LEDIX | LEDIX |  | edi | 5903669326311 |  |  |  | 12.1 |  |  |  | 10 |  |  | http://ledix.pl/pl-PL/moza.html | [11 empty] | BIAŁA NEUTRALNA | 0.174 | 0.197 | 0.18 | 0.12 | 0.043 | 27.40.25.0 | 9405109890 |  | 01-221-17 | LED10122117-WPL
487 | LED10122111 | LED10122111-WPL | EC001959 | OPRAWA LED MOZA PT 230V AC ALU BIAŁA ZIMNA TYP: 01-221-11 | szt. | C - towar dostępny jest do 6 dni roboczych | 1 | 168.97 | PLN | 23% | 0.23925 | szt. | 1 | LEDIX | LEDIX |  | edi | 5903669031895 |  |  |  | 12.1 |  |  |  | 10 |  |  | http://ledix.pl/pl-PL/moza.html | [11 empty] | BIAŁA ZIMNA | 0.174 | 0.197 | 0.043 | 0.122 | 0.18 | 27.40.25.0 | 9405109890 |  | 01-221-11 | LED10122111-WPL
508 | LED10122152 | LED10122152-WPL | EC001959 | OPRAWA LED MOZA PT 230V AC BIA BIAŁA CIEPŁA TYP: 01-221-52 | szt. | A - towar dostępny jest od ręki | 1 | 168.97 | PLN | 23% | 0.23925 | szt. | 1 | LEDIX | LEDIX |  | edi | 5903669075257 |  |  |  | 12.1 |  |  |  | 10 |  |  | http://ledix.pl/pl-PL/moza.html | [11 empty] | BIAŁA CIEPŁA | 0.174 | 0.197 | 0.043 | 0.122 | 0.18 | 27.40.25.0 | 9405109890 |  | 01-221-52 | LED10122152-WPL
2348 | LED10122157 | LED10122157-WPL | EC001959 | OPRAWA LED MOZA PT 230V AC BIA BIAŁA NEUTRALNA TYP: 01-221-57 | szt. | C - towar dostępny jest do 6 dni roboczych | 1 | 168.97 | PLN | 23% | 0.23925 | szt. | 1 | LEDIX | LEDIX |  | edi | 5903669326472 |  |  |  | 12.1 |  |  |  | 10 |  |  | http://ledix.pl/pl-PL/moza.html | [11 empty] | BIAŁA NEUTRALNA | 0.174 | 0.197 | 0.18 | 0.12 | 0.043 | 27.40.25.0 | 9405109890 |  | 01-221-57 | LED10122157-WPL
507 | LED10122151 | LED10122151-WPL | EC001959 | OPRAWA LED MOZA PT 230V AC BIA BIAŁA ZIMNA TYP: 01-221-51 | szt. | C - towar dostępny jest do 6 dni roboczych | 1 | 168.97 | PLN | 23% | 0.23925 | szt. | 1 | LEDIX | LEDIX |  | edi | 5903669075240 |  |  |  | 12.1 |  |  |  | 10 |  |  | http://ledix.pl/pl-PL/moza.html | [11 empty] | BIAŁA ZIMNA | 0.174 | 0.197 | 0.043 | 0.122 | 0.18 | 27.40.25.0 | 9405109890 |  | 01-221-51 | LED10122151-WPL
513 | LED10122162 | LED10122162-WPL | EC001959 | OPRAWA LED MOZA PT 230V AC CZN BIAŁA CIEPŁA TYP: 01-221-62 | szt. | A - towar dostępny jest od ręki | 1 | 168.97 | PLN | 23% | 0.23925 | szt. | 1 | LEDIX | LEDIX |  | edi | 5903669075301 |  |  |  | 12.1 |  |  |  | 10 |  |  | http://ledix.pl/pl-PL/moza.html | [11 empty] | BIAŁA CIEPŁA | 0.174 | 0.197 | 0.043 | 0.122 | 0.18 | 27.40.25.0 | 9405109890 |  | 01-221-62 | LED10122162-WPL
2349 | LED10122167 | LED10122167-WPL | EC001959 | OPRAWA LED MOZA PT 230V AC CZN BIAŁA NEUTRALNA TYP: 01-221-67 | szt. | C - towar dostępny jest do 6 dni roboczych | 1 | 168.97 | PLN | 23% | 0.23925 | szt. | 1 | LEDIX | LEDIX |  | edi | 5903669326519 |  |  |  | 12.1 |  |  |  | 10 |  |  | http://ledix.pl/pl-PL/moza.html | [11 empty] | BIAŁA NEUTRALNA | 0.174 | 0.197 | 0.18 | 0.12 | 0.043 | 27.40.25.0 | 9405109890 |  | 01-221-67 | LED10122167-WPL
512 | LED10122161 | LED10122161-WPL | EC001959 | OPRAWA LED MOZA PT 230V AC CZN BIAŁA ZIMNA TYP: 01-221-61 | szt. | C - towar dostępny jest do 6 dni roboczych | 1 | 168.97 | PLN | 23% | 0.23925 | szt. | 1 | LEDIX | LEDIX |  | edi | 5903669075295 |  |  |  | 12.1 |  |  |  | 10 |  |  | http://ledix.pl/pl-PL/moza.html | [11 empty] | BIAŁA ZIMNA | 0.174 | 0.197 | 0.043 | 0.122 | 0.18 | 27.40.25.0 | 9405109890 |  | 01-221-61 | LED10122161-WPL
498 | LED10122132 | LED10122132-WPL | EC001959 | OPRAWA LED MOZA PT 230V AC GRF BIAŁA CIEPŁA TYP: 01-221-32 | szt. | C - towar dostępny jest do 6 dni roboczych | 1 | 168.97 | PLN | 23% | 0.23925 | szt. | 1 | LEDIX | LEDIX |  | edi | 5903669032007 |  |  |  | 12.1 |  |  |  | 10 |  |  | http://ledix.pl/pl-PL/moza.html | [11 empty] | BIAŁA CIEPŁA | 0.174 | 0.197 | 0.043 | 0.122 | 0.18 | 27.40.25.0 | 9405109890 |  | 01-221-32 | LED10122132-WPL
2346 | LED10122137 | LED10122137-WPL | EC001959 | OPRAWA LED MOZA PT 230V AC GRF BIAŁA NEUTRALNA TYP: 01-221-37 | szt. | C - towar dostępny jest do 6 dni roboczych | 1 | 168.97 | PLN | 23% | 0.23925 | szt. | 1 | LEDIX | LEDIX |  | edi | 5903669326397 |  |  |  | 12.1 |  |  |  | 10 |  |  | http://ledix.pl/pl-PL/moza.html | [11 empty] | BIAŁA NEUTRALNA | 0.174 | 0.197 | 0.18 | 0.12 | 0.043 | 27.40.25.0 | 9405109890 |  | 01-221-37 | LED10122137-WPL
497 | LED10122131 | LED10122131-WPL | EC001959 | OPRAWA LED MOZA PT 230V AC GRF BIAŁA ZIMNA TYP: 01-221-31 | szt. | C - towar dostępny jest do 6 dni roboczych | 1 | 168.97 | PLN | 23% | 0.23925 | szt. | 1 | LEDIX | LEDIX |  | edi | 5903669031994 |  |  |  | 12.1 |  |  |  | 10 |  |  | http://ledix.pl/pl-PL/moza.html | [11 empty] | BIAŁA ZIMNA | 0.174 | 0.197 | 0.043 | 0.122 | 0.18 | 27.40.25.0 | 9405109890 |  | 01-221-31 | LED10122131-WPL
2744 | LED10122612 | LED10122612-WPL | EC001959 | OPRAWA LED MOZA PT 230V AC REGULOWANY CZUJNIK ALU BIAŁA CIEPŁA TYP: 01-226-12 | szt. | C - towar dostępny jest do 6 dni roboczych | 1 | 268.02 | PLN | 23% | 0.2695 | szt. | 1 | LEDIX | LEDIX |  | edi | 5903669472001 |  |  |  | 12.1 |  |  |  | 10 |  |  | http://ledix.pl/pl-PL/moza.html | [11 empty] | BIAŁA CIEPŁA | 0.196 | 0.219 | 0.056 | 0.122 | 0.18 | 27.40.25.0 | 9405109890 |  | 01-226-12 | LED10122612-WPL
2745 | LED10122617 | LED10122617-WPL | EC001959 | OPRAWA LED MOZA PT 230V AC REGULOWANY CZUJNIK ALU BIAŁA NEUTRALNA TYP: 01-226-17 | szt. | C - towar dostępny jest do 6 dni roboczych | 1 | 268.02 | PLN | 23% | 0.2695 | szt. | 1 | LEDIX | LEDIX |  | edi | 5903669472056 |  |  |  | 12.1 |  |  |  | 10 |  |  | http://ledix.pl/pl-PL/moza.html | [11 empty] | BIAŁA NEUTRALNA | 0.196 | 0.219 | 0.18 | 0.12 | 0.056 | 27.40.25.0 | 9405109890 |  | 01-226-17 | LED10122617-WPL
2743 | LED10122611 | LED10122611-WPL | EC001959 | OPRAWA LED MOZA PT 230V AC REGULOWANY CZUJNIK ALU BIAŁA ZIMNA TYP: 01-226-11 | szt. | C - towar dostępny jest do 6 dni roboczych | 1 | 268.02 | PLN | 23% | 0.2695 | szt. | 1 | LEDIX | LEDIX |  | edi | 5903669471950 |  |  |  | 12.1 |  |  |  | 10 |  |  | http://ledix.pl/pl-PL/moza.html | [11 empty] | BIAŁA ZIMNA | 0.196 | 0.219 | 0.056 | 0.122 | 0.18 | 27.40.25.0 | 9405109890 |  | 01-226-11 | LED10122611-WPL
2756 | LED10122652 | LED10122652-WPL | EC001959 | OPRAWA LED MOZA PT 230V AC REGULOWANY CZUJNIK BIA BIAŁA CIEPŁA TYP: 01-226-52 | szt. | C - towar dostępny jest do 6 dni roboczych | 1 | 268.02 | PLN | 23% | 0.2695 | szt. | 1 | LEDIX | LEDIX |  | edi | 5903669472605 |  |  |  | 12.1 |  |  |  | 10 |  |  | http://ledix.pl/pl-PL/moza.html | [11 empty] | BIAŁA CIEPŁA | 0.196 | 0.219 | 0.056 | 0.122 | 0.18 | 27.40.25.0 | 9405109890 |  | 01-226-52 | LED10122652-WPL
2757 | LED10122657 | LED10122657-WPL | EC001959 | OPRAWA LED MOZA PT 230V AC REGULOWANY CZUJNIK BIA BIAŁA NEUTRALNA TYP: 01-226-57 | szt. | C - towar dostępny jest do 6 dni roboczych | 1 | 268.02 | PLN | 23% | 0.2695 | szt. | 1 | LEDIX | LEDIX |  | edi | 5903669472650 |  |  |  | 12.1 |  |  |  | 10 |  |  | http://ledix.pl/pl-PL/moza.html | [11 empty] | BIAŁA NEUTRALNA | 0.196 | 0.219 | 0.18 | 0.12 | 0.056 | 27.40.25.0 | 9405109890 |  | 01-226-57 | LED10122657-WPL
2755 | LED10122651 | LED10122651-WPL | EC001959 | OPRAWA LED MOZA PT 230V AC REGULOWANY CZUJNIK BIA BIAŁA ZIMNA TYP: 01-226-51 | szt. | C - towar dostępny jest do 6 dni roboczych | 1 | 268.02 | PLN | 23% | 0.2695 | szt. | 1 | LEDIX | LEDIX |  | edi | 5903669472551 |  |  |  | 12.1 |  |  |  | 10 |  |  | http://ledix.pl/pl-PL/moza.html | [11 empty] | BIAŁA ZIMNA | 0.196 | 0.219 | 0.056 | 0.122 | 0.18 | 27.40.25.0 | 9405109890 |  | 01-226-51 | LED10122651-WPL
2759 | LED10122662 | LED10122662-WPL | EC001959 | OPRAWA LED MOZA PT 230V AC REGULOWANY CZUJNIK CZN BIAŁA CIEPŁA TYP: 01-226-62 | szt. | C - towar dostępny jest do 6 dni roboczych | 1 | 268.02 | PLN | 23% | 0.2695 | szt. | 1 | LEDIX | LEDIX |  | edi | 5903669472759 |  |  |  | 12.1 |  |  |  | 10 |  |  | http://ledix.pl/pl-PL/moza.html | [11 empty] | BIAŁA CIEPŁA | 0.196 | 0.219 | 0.056 | 0.122 | 0.18 | 27.40.25.0 | 9405109890 |  | 01-226-62 | LED10122662-WPL
2760 | LED10122667 | LED10122667-WPL | EC001959 | OPRAWA LED MOZA PT 230V AC REGULOWANY CZUJNIK CZN BIAŁA NEUTRALNA TYP: 01-226-67 | szt. | C - towar dostępny jest do 6 dni roboczych | 1 | 268.02 | PLN | 23% | 0.2695 | szt. | 1 | LEDIX | LEDIX |  | edi | 5903669472803 |  |  |  | 12.1 |  |  |  | 10 |  |  | http://ledix.pl/pl-PL/moza.html | [11 empty] | BIAŁA NEUTRALNA | 0.196 | 0.219 | 0.18 | 0.12 | 0.056 | 27.40.25.0 | 9405109890 |  | 01-226-67 | LED10122667-WPL
2758 | LED10122661 | LED10122661-WPL | EC001959 | OPRAWA LED MOZA PT 230V AC REGULOWANY CZUJNIK CZN BIAŁA ZIMNA TYP: 01-226-61 | szt. | C - towar dostępny jest do 6 dni roboczych | 1 | 268.02 | PLN | 23% | 0.2695 | szt. | 1 | LEDIX | LEDIX |  | edi | 5903669472704 |  |  |  | 12.1 |  |  |  | 10 |  |  | http://ledix.pl/pl-PL/moza.html | [11 empty] | BIAŁA ZIMNA | 0.196 | 0.219 | 0.056 | 0.122 | 0.18 | 27.40.25.0 | 9405109890 |  | 01-226-61 | LED10122661-WPL
2750 | LED10122632 | LED10122632-WPL | EC001959 | OPRAWA LED MOZA PT 230V AC REGULOWANY CZUJNIK GRF BIAŁA CIEPŁA TYP: 01-226-32 | szt. | C - towar dostępny jest do 6 dni roboczych | 1 | 268.02 | PLN | 23% | 0.2695 | szt. | 1 | LEDIX | LEDIX |  | edi | 5903669472308 |  |  |  | 12.1 |  |  |  | 10 |  |  | http://ledix.pl/pl-PL/moza.html | [11 empty] | BIAŁA CIEPŁA | 0.196 | 0.219 | 0.056 | 0.122 | 0.18 | 27.40.25.0 | 9405109890 |  | 01-226-32 | LED10122632-WPL
2751 | LED10122637 | LED10122637-WPL | EC001959 | OPRAWA LED MOZA PT 230V AC REGULOWANY CZUJNIK GRF BIAŁA NEUTRALNA TYP: 01-226-37 | szt. | C - towar dostępny jest do 6 dni roboczych | 1 | 268.02 | PLN | 23% | 0.2695 | szt. | 1 | LEDIX | LEDIX |  | edi | 5903669472353 |  |  |  | 12.1 |  |  |  | 10 |  |  | http://ledix.pl/pl-PL/moza.html | [11 empty] | BIAŁA NEUTRALNA | 0.196 | 0.219 | 0.18 | 0.12 | 0.056 | 27.40.25.0 | 9405109890 |  | 01-226-37 | LED10122637-WPL
2749 | LED10122631 | LED10122631-WPL | EC001959 | OPRAWA LED MOZA PT 230V AC REGULOWANY CZUJNIK GRF BIAŁA ZIMNA TYP: 01-226-31 | szt. | C - towar dostępny jest do 6 dni roboczych | 1 | 268.02 | PLN | 23% | 0.2695 | szt. | 1 | LEDIX | LEDIX |  | edi | 5903669472254 |  |  |  | 12.1 |  |  |  | 10 |  |  | http://ledix.pl/pl-PL/moza.html | [11 empty] | BIAŁA ZIMNA | 0.196 | 0.219 | 0.056 | 0.122 | 0.18 | 27.40.25.0 | 9405109890 |  | 01-226-31 | LED10122631-WPL
2747 | LED10122622 | LED10122622-WPL | EC001959 | OPRAWA LED MOZA PT 230V AC REGULOWANY CZUJNIK STA BIAŁA CIEPŁA TYP: 01-226-22 | szt. | C - towar dostępny jest do 6 dni roboczych | 1 | 268.02 | PLN | 23% | 0.2695 | szt. | 1 | LEDIX | LEDIX |  | edi | 5903669472155 |  |  |  | 12.1 |  |  |  | 10 |  |  | http://ledix.pl/pl-PL/moza.html | [11 empty] | BIAŁA CIEPŁA | 0.196 | 0.219 | 0.056 | 0.122 | 0.18 | 27.40.25.0 | 9405109890 |  | 01-226-22 | LED10122622-WPL
2748 | LED10122627 | LED10122627-WPL | EC001959 | OPRAWA LED MOZA PT 230V AC REGULOWANY CZUJNIK STA BIAŁA NEUTRALNA TYP: 01-226-27 | szt. | C - towar dostępny jest do 6 dni roboczych | 1 | 268.02 | PLN | 23% | 0.2695 | szt. | 1 | LEDIX | LEDIX |  | edi | 5903669472209 |  |  |  | 12.1 |  |  |  | 10 |  |  | http://ledix.pl/pl-PL/moza.html | [11 empty] | BIAŁA NEUTRALNA | 0.196 | 0.219 | 0.18 | 0.12 | 0.056 | 27.40.25.0 | 9405109890 |  | 01-226-27 | LED10122627-WPL
2746 | LED10122621 | LED10122621-WPL | EC001959 | OPRAWA LED MOZA PT 230V AC REGULOWANY CZUJNIK STA BIAŁA ZIMNA TYP: 01-226-21 | szt. | C - towar dostępny jest do 6 dni roboczych | 1 | 268.02 | PLN | 23% | 0.2695 | szt. | 1 | LEDIX | LEDIX |  | edi | 5903669472100 |  |  |  | 12.1 |  |  |  | 10 |  |  | http://ledix.pl/pl-PL/moza.html | [11 empty] | BIAŁA ZIMNA | 0.196 | 0.219 | 0.056 | 0.122 | 0.18 | 27.40.25.0 | 9405109890 |  | 01-226-21 | LED10122621-WPL
493 | LED10122122 | LED10122122-WPL | EC001959 | OPRAWA LED MOZA PT 230V AC STA BIAŁA CIEPŁA TYP: 01-221-22 | szt. | A - towar dostępny jest od ręki | 1 | 168.97 | PLN | 23% | 0.23925 | szt. | 1 | LEDIX | LEDIX |  | edi | 5903669031956 |  |  |  | 12.1 |  |  |  | 10 |  |  | http://ledix.pl/pl-PL/moza.html | [11 empty] | BIAŁA CIEPŁA | 0.174 | 0.197 | 0.043 | 0.122 | 0.18 | 27.40.25.0 | 9405109890 |  | 01-221-22 | LED10122122-WPL
2345 | LED10122127 | LED10122127-WPL | EC001959 | OPRAWA LED MOZA PT 230V AC STA BIAŁA NEUTRALNA TYP: 01-221-27 | szt. | C - towar dostępny jest do 6 dni roboczych | 1 | 168.97 | PLN | 23% | 0.23925 | szt. | 1 | LEDIX | LEDIX |  | edi | 5903669326359 |  |  |  | 12.1 |  |  |  | 10 |  |  | http://ledix.pl/pl-PL/moza.html | [11 empty] | BIAŁA NEUTRALNA | 0.174 | 0.197 | 0.18 | 0.12 | 0.043 | 27.40.25.0 | 9405109890 |  | 01-221-27 | LED10122127-WPL
492 | LED10122121 | LED10122121-WPL | EC001959 | OPRAWA LED MOZA PT 230V AC STA BIAŁA ZIMNA TYP: 01-221-21 | szt. | C - towar dostępny jest do 6 dni roboczych | 1 | 168.97 | PLN | 23% | 0.23925 | szt. | 1 | LEDIX | LEDIX |  | edi | 5903669031949 |  |  |  | 12.1 |  |  |  | 10 |  |  | http://ledix.pl/pl-PL/moza.html | [11 empty] | BIAŁA ZIMNA | 0.174 | 0.197 | 0.043 | 0.122 | 0.18 | 27.40.25.0 | 9405109890 |  | 01-221-21 | LED10122121-WPL
1484 | LED11011112 | LED11011112-WPL | EC001959 | OPRAWA LED NAVI NT 14V DC ALU BIAŁA CIEPŁA TYP: 10-111-12 | szt. | C - towar dostępny jest do 6 dni roboczych | 1 | 64.68 | PLN | 23% | 0.089375 | szt. | 1 | LEDIX | LEDIX |  | edi | 5903669038108 |  |  |  | 12.1 |  |  |  | 10 |  |  | http://ledix.pl/pl-PL/navi.html | [11 empty] | BIAŁA CIEPŁA | 0.065 | 0.083 | 0.025 | 0.102 | 0.16 | 27.40.25.0 | 9405109890 |  | 10-111-12 | LED11011112-WPL
2524 | LED11011117 | LED11011117-WPL | EC001959 | OPRAWA LED NAVI NT 14V DC ALU BIAŁA NEUTRALNA TYP: 10-111-17 | szt. | C - towar dostępny jest do 6 dni roboczych | 1 | 64.68 | PLN | 23% | 0.089375 | szt. | 1 | LEDIX | LEDIX |  | edi | 5903669333517 |  |  |  | 12.1 |  |  |  | 10 |  |  | http://ledix.pl/pl-PL/navi.html | [11 empty] | BIAŁA NEUTRALNA | 0.065 | 0.083 | 0.16 | 0.1 | 0.021 | 27.40.25.0 | 9405109890 |  | 10-111-17 | LED11011117-WPL
1483 | LED11011111 | LED11011111-WPL | EC001959 | OPRAWA LED NAVI NT 14V DC ALU BIAŁA ZIMNA TYP: 10-111-11 | szt. | C - towar dostępny jest do 6 dni roboczych | 1 | 64.68 | PLN | 23% | 0.089375 | szt. | 1 | LEDIX | LEDIX |  | edi | 5903669038092 |  |  |  | 12.1 |  |  |  | 10 |  |  | http://ledix.pl/pl-PL/navi.html | [11 empty] | BIAŁA ZIMNA | 0.065 | 0.083 | 0.025 | 0.102 | 0.16 | 27.40.25.0 | 9405109890 |  | 10-111-11 | LED11011111-WPL
1508 | LED11011152 | LED11011152-WPL | EC001959 | OPRAWA LED NAVI NT 14V DC BIA BIAŁA CIEPŁA TYP: 10-111-52 | szt. | C - towar dostępny jest do 6 dni roboczych | 1 | 64.68 | PLN | 23% | 0.089375 | szt. | 1 | LEDIX | LEDIX |  | edi | 5903669078500 |  |  |  | 12.1 |  |  |  | 10 |  |  | http://ledix.pl/pl-PL/navi.html | [11 empty] | BIAŁA CIEPŁA | 0.065 | 0.083 | 0.025 | 0.102 | 0.16 | 27.40.25.0 | 9405109890 |  | 10-111-52 | LED11011152-WPL
2528 | LED11011157 | LED11011157-WPL | EC001959 | OPRAWA LED NAVI NT 14V DC BIA BIAŁA NEUTRALNA TYP: 10-111-57 | szt. | C - towar dostępny jest do 6 dni roboczych | 1 | 64.68 | PLN | 23% | 0.089375 | szt. | 1 | LEDIX | LEDIX |  | edi | 5903669333678 |  |  |  | 12.1 |  |  |  | 10 |  |  | http://ledix.pl/pl-PL/navi.html | [11 empty] | BIAŁA NEUTRALNA | 0.065 | 0.083 | 0.16 | 0.1 | 0.021 | 27.40.25.0 | 9405109890 |  | 10-111-57 | LED11011157-WPL
1507 | LED11011151 | LED11011151-WPL | EC001959 | OPRAWA LED NAVI NT 14V DC BIA BIAŁA ZIMNA TYP: 10-111-51 | szt. | C - towar dostępny jest do 6 dni roboczych | 1 | 64.68 | PLN | 23% | 0.089375 | szt. | 1 | LEDIX | LEDIX |  | edi | 5903669078494 |  |  |  | 12.1 |  |  |  | 10 |  |  | http://ledix.pl/pl-PL/navi.html | [11 empty] | BIAŁA ZIMNA | 0.065 | 0.083 | 0.025 | 0.102 | 0.16 | 27.40.25.0 | 9405109890 |  | 10-111-51 | LED11011151-WPL
1514 | LED11011162 | LED11011162-WPL | EC001959 | OPRAWA LED NAVI NT 14V DC CZN BIAŁA CIEPŁA TYP: 10-111-62 | szt. | C - towar dostępny jest do 6 dni roboczych | 1 | 64.68 | PLN | 23% | 0.089375 | szt. | 1 | LEDIX | LEDIX |  | edi | 5903669078562 |  |  |  | 12.1 |  |  |  | 10 |  |  | http://ledix.pl/pl-PL/navi.html | [11 empty] | BIAŁA CIEPŁA | 0.065 | 0.083 | 0.025 | 0.102 | 0.16 | 27.40.25.0 | 9405109890 |  | 10-111-62 | LED11011162-WPL
2529 | LED11011167 | LED11011167-WPL | EC001959 | OPRAWA LED NAVI NT 14V DC CZN BIAŁA NEUTRALNA TYP: 10-111-67 | szt. | C - towar dostępny jest do 6 dni roboczych | 1 | 64.68 | PLN | 23% | 0.089375 | szt. | 1 | LEDIX | LEDIX |  | edi | 5903669333715 |  |  |  | 12.1 |  |  |  | 10 |  |  | http://ledix.pl/pl-PL/navi.html | [11 empty] | BIAŁA NEUTRALNA | 0.065 | 0.083 | 0.16 | 0.1 | 0.021 | 27.40.25.0 | 9405109890 |  | 10-111-67 | LED11011167-WPL
1513 | LED11011161 | LED11011161-WPL | EC001959 | OPRAWA LED NAVI NT 14V DC CZN BIAŁA ZIMNA TYP: 10-111-61 | szt. | C - towar dostępny jest do 6 dni roboczych | 1 | 64.68 | PLN | 23% | 0.089375 | szt. | 1 | LEDIX | LEDIX |  | edi | 5903669078555 |  |  |  | 12.1 |  |  |  | 10 |  |  | http://ledix.pl/pl-PL/navi.html | [11 empty] | BIAŁA ZIMNA | 0.065 | 0.083 | 0.025 | 0.102 | 0.16 | 27.40.25.0 | 9405109890 |  | 10-111-61 | LED11011161-WPL
1496 | LED11011132 | LED11011132-WPL | EC001959 | OPRAWA LED NAVI NT 14V DC GRF BIAŁA CIEPŁA TYP: 10-111-32 | szt. | C - towar dostępny jest do 6 dni roboczych | 1 | 64.68 | PLN | 23% | 0.089375 | szt. | 1 | LEDIX | LEDIX |  | edi | 5903669038221 |  |  |  | 12.1 |  |  |  | 10 |  |  | http://ledix.pl/pl-PL/navi.html | [11 empty] | BIAŁA CIEPŁA | 0.065 | 0.083 | 0.025 | 0.102 | 0.16 | 27.40.25.0 | 9405109890 |  | 10-111-32 | LED11011132-WPL
2526 | LED11011137 | LED11011137-WPL | EC001959 | OPRAWA LED NAVI NT 14V DC GRF BIAŁA NEUTRALNA TYP: 10-111-37 | szt. | C - towar dostępny jest do 6 dni roboczych | 1 | 64.68 | PLN | 23% | 0.089375 | szt. | 1 | LEDIX | LEDIX |  | edi | 5903669333593 |  |  |  | 12.1 |  |  |  | 10 |  |  | http://ledix.pl/pl-PL/navi.html | [11 empty] | BIAŁA NEUTRALNA | 0.065 | 0.083 | 0.16 | 0.1 | 0.021 | 27.40.25.0 | 9405109890 |  | 10-111-37 | LED11011137-WPL
1495 | LED11011131 | LED11011131-WPL | EC001959 | OPRAWA LED NAVI NT 14V DC GRF BIAŁA ZIMNA TYP: 10-111-31 | szt. | C - towar dostępny jest do 6 dni roboczych | 1 | 64.68 | PLN | 23% | 0.089375 | szt. | 1 | LEDIX | LEDIX |  | edi | 5903669038214 |  |  |  | 12.1 |  |  |  | 10 |  |  | http://ledix.pl/pl-PL/navi.html | [11 empty] | BIAŁA ZIMNA | 0.065 | 0.083 | 0.025 | 0.102 | 0.16 | 27.40.25.0 | 9405109890 |  | 10-111-31 | LED11011131-WPL
1490 | LED11011122 | LED11011122-WPL | EC001959 | OPRAWA LED NAVI NT 14V DC STA BIAŁA CIEPŁA TYP: 10-111-22 | szt. | C - towar dostępny jest do 6 dni roboczych | 1 | 64.68 | PLN | 23% | 0.089375 | szt. | 1 | LEDIX | LEDIX |  | edi | 5903669038160 |  |  |  | 12.1 |  |  |  | 10 |  |  | http://ledix.pl/pl-PL/navi.html | [11 empty] | BIAŁA CIEPŁA | 0.065 | 0.083 | 0.025 | 0.102 | 0.16 | 27.40.25.0 | 9405109890 |  | 10-111-22 | LED11011122-WPL
2525 | LED11011127 | LED11011127-WPL | EC001959 | OPRAWA LED NAVI NT 14V DC STA BIAŁA NEUTRALNA TYP: 10-111-27 | szt. | C - towar dostępny jest do 6 dni roboczych | 1 | 64.68 | PLN | 23% | 0.089375 | szt. | 1 | LEDIX | LEDIX |  | edi | 5903669333555 |  |  |  | 12.1 |  |  |  | 10 |  |  | http://ledix.pl/pl-PL/navi.html | [11 empty] | BIAŁA NEUTRALNA | 0.065 | 0.083 | 0.16 | 0.1 | 0.021 | 27.40.25.0 | 9405109890 |  | 10-111-27 | LED11011127-WPL
1489 | LED11011121 | LED11011121-WPL | EC001959 | OPRAWA LED NAVI NT 14V DC STA BIAŁA ZIMNA TYP: 10-111-21 | szt. | C - towar dostępny jest do 6 dni roboczych | 1 | 64.68 | PLN | 23% | 0.089375 | szt. | 1 | LEDIX | LEDIX |  | edi | 5903669038153 |  |  |  | 12.1 |  |  |  | 10 |  |  | http://ledix.pl/pl-PL/navi.html | [11 empty] | BIAŁA ZIMNA | 0.065 | 0.083 | 0.025 | 0.102 | 0.16 | 27.40.25.0 | 9405109890 |  | 10-111-21 | LED11011121-WPL
2834 | LED11121612 | LED11121612-WPL | EC001959 | OPRAWA LED NAVI PT 14V DC REGULOWANY CZUJNIK ALU BIAŁA CIEPŁA TYP: 11-216-12 | szt. | C - towar dostępny jest do 6 dni roboczych | 1 | 233.06 | PLN | 23% | 0.18013 | szt. | 1 | LEDIX | LEDIX |  | edi | 5903669476504 |  |  |  | 12.1 |  |  |  | 10 |  |  | http://ledix.pl/pl-PL/navi.html | [11 empty] | BIAŁA CIEPŁA | 0.131 | 0.154 | 0.056 | 0.122 | 0.18 | 27.40.25.0 | 9405109890 |  | 11-216-12 | LED11121612-WPL
2835 | LED11121617 | LED11121617-WPL | EC001959 | OPRAWA LED NAVI PT 14V DC REGULOWANY CZUJNIK ALU BIAŁA NEUTRALNA TYP: 11-216-17 | szt. | C - towar dostępny jest do 6 dni roboczych | 1 | 233.06 | PLN | 23% | 0.18013 | szt. | 1 | LEDIX | LEDIX |  | edi | 5903669476559 |  |  |  | 12.1 |  |  |  | 10 |  |  | http://ledix.pl/pl-PL/navi.html | [11 empty] | BIAŁA NEUTRALNA | 0.131 | 0.154 | 0.18 | 0.12 | 0.055 | 27.40.25.0 | 9405109890 |  | 11-216-17 | LED11121617-WPL
2833 | LED11121611 | LED11121611-WPL | EC001959 | OPRAWA LED NAVI PT 14V DC REGULOWANY CZUJNIK ALU BIAŁA ZIMNA TYP: 11-216-11 | szt. | C - towar dostępny jest do 6 dni roboczych | 1 | 233.06 | PLN | 23% | 0.18013 | szt. | 1 | LEDIX | LEDIX |  | edi | 5903669476450 |  |  |  | 12.1 |  |  |  | 10 |  |  | http://ledix.pl/pl-PL/navi.html | [11 empty] | BIAŁA ZIMNA | 0.131 | 0.154 | 0.056 | 0.122 | 0.18 | 27.40.25.0 | 9405109890 |  | 11-216-11 | LED11121611-WPL
2846 | LED11121652 | LED11121652-WPL | EC001959 | OPRAWA LED NAVI PT 14V DC REGULOWANY CZUJNIK BIA BIAŁA CIEPŁA TYP: 11-216-52 | szt. | C - towar dostępny jest do 6 dni roboczych | 1 | 233.06 | PLN | 23% | 0.18013 | szt. | 1 | LEDIX | LEDIX |  | edi | 5903669477105 |  |  |  | 12.1 |  |  |  | 10 |  |  | http://ledix.pl/pl-PL/navi.html | [11 empty] | BIAŁA CIEPŁA | 0.131 | 0.154 | 0.056 | 0.122 | 0.18 | 27.40.25.0 | 9405109890 |  | 11-216-52 | LED11121652-WPL
2847 | LED11121657 | LED11121657-WPL | EC001959 | OPRAWA LED NAVI PT 14V DC REGULOWANY CZUJNIK BIA BIAŁA NEUTRALNA TYP: 11-216-57 | szt. | C - towar dostępny jest do 6 dni roboczych | 1 | 233.06 | PLN | 23% | 0.18013 | szt. | 1 | LEDIX | LEDIX |  | edi | 5903669477150 |  |  |  | 12.1 |  |  |  | 10 |  |  | http://ledix.pl/pl-PL/navi.html | [11 empty] | BIAŁA NEUTRALNA | 0.131 | 0.154 | 0.18 | 0.12 | 0.055 | 27.40.25.0 | 9405109890 |  | 11-216-57 | LED11121657-WPL
2845 | LED11121651 | LED11121651-WPL | EC001959 | OPRAWA LED NAVI PT 14V DC REGULOWANY CZUJNIK BIA BIAŁA ZIMNA TYP: 11-216-51 | szt. | C - towar dostępny jest do 6 dni roboczych | 1 | 233.06 | PLN | 23% | 0.18013 | szt. | 1 | LEDIX | LEDIX |  | edi | 5903669477051 |  |  |  | 12.1 |  |  |  | 10 |  |  | http://ledix.pl/pl-PL/navi.html | [11 empty] | BIAŁA ZIMNA | 0.131 | 0.154 | 0.056 | 0.122 | 0.18 | 27.40.25.0 | 9405109890 |  | 11-216-51 | LED11121651-WPL
2849 | LED11121662 | LED11121662-WPL | EC001959 | OPRAWA LED NAVI PT 14V DC REGULOWANY CZUJNIK CZN BIAŁA CIEPŁA TYP: 11-216-62 | szt. | C - towar dostępny jest do 6 dni roboczych | 1 | 233.06 | PLN | 23% | 0.18013 | szt. | 1 | LEDIX | LEDIX |  | edi | 5903669477259 |  |  |  | 12.1 |  |  |  | 10 |  |  | http://ledix.pl/pl-PL/navi.html | [11 empty] | BIAŁA CIEPŁA | 0.131 | 0.154 | 0.056 | 0.122 | 0.18 | 27.40.25.0 | 9405109890 |  | 11-216-62 | LED11121662-WPL
2850 | LED11121667 | LED11121667-WPL | EC001959 | OPRAWA LED NAVI PT 14V DC REGULOWANY CZUJNIK CZN BIAŁA NEUTRALNA TYP: 11-216-67 | szt. | C - towar dostępny jest do 6 dni roboczych | 1 | 233.06 | PLN | 23% | 0.18013 | szt. | 1 | LEDIX | LEDIX |  | edi | 5903669477303 |  |  |  | 12.1 |  |  |  | 10 |  |  | http://ledix.pl/pl-PL/navi.html | [11 empty] | BIAŁA NEUTRALNA | 0.131 | 0.154 | 0.18 | 0.12 | 0.055 | 27.40.25.0 | 9405109890 |  | 11-216-67 | LED11121667-WPL
2848 | LED11121661 | LED11121661-WPL | EC001959 | OPRAWA LED NAVI PT 14V DC REGULOWANY CZUJNIK CZN BIAŁA ZIMNA TYP: 11-216-61 | szt. | C - towar dostępny jest do 6 dni roboczych | 1 | 233.06 | PLN | 23% | 0.18013 | szt. | 1 | LEDIX | LEDIX |  | edi | 5903669477204 |  |  |  | 12.1 |  |  |  | 10 |  |  | http://ledix.pl/pl-PL/navi.html | [11 empty] | BIAŁA ZIMNA | 0.131 | 0.154 | 0.056 | 0.122 | 0.18 | 27.40.25.0 | 9405109890 |  | 11-216-61 | LED11121661-WPL
2840 | LED11121632 | LED11121632-WPL | EC001959 | OPRAWA LED NAVI PT 14V DC REGULOWANY CZUJNIK GRF BIAŁA CIEPŁA TYP: 11-216-32 | szt. | C - towar dostępny jest do 6 dni roboczych | 1 | 233.06 | PLN | 23% | 0.18013 | szt. | 1 | LEDIX | LEDIX |  | edi | 5903669476801 |  |  |  | 12.1 |  |  |  | 10 |  |  | http://ledix.pl/pl-PL/navi.html | [11 empty] | BIAŁA CIEPŁA | 0.131 | 0.154 | 0.056 | 0.122 | 0.18 | 27.40.25.0 | 9405109890 |  | 11-216-32 | LED11121632-WPL
2841 | LED11121637 | LED11121637-WPL | EC001959 | OPRAWA LED NAVI PT 14V DC REGULOWANY CZUJNIK GRF BIAŁA NEUTRALNA TYP: 11-216-37 | szt. | C - towar dostępny jest do 6 dni roboczych | 1 | 233.06 | PLN | 23% | 0.18013 | szt. | 1 | LEDIX | LEDIX |  | edi | 5903669476856 |  |  |  | 12.1 |  |  |  | 10 |  |  | http://ledix.pl/pl-PL/navi.html | [11 empty] | BIAŁA NEUTRALNA | 0.131 | 0.154 | 0.18 | 0.12 | 0.055 | 27.40.25.0 | 9405109890 |  | 11-216-37 | LED11121637-WPL
2839 | LED11121631 | LED11121631-WPL | EC001959 | OPRAWA LED NAVI PT 14V DC REGULOWANY CZUJNIK GRF BIAŁA ZIMNA TYP: 11-216-31 | szt. | C - towar dostępny jest do 6 dni roboczych | 1 | 233.06 | PLN | 23% | 0.18013 | szt. | 1 | LEDIX | LEDIX |  | edi | 5903669476757 |  |  |  | 12.1 |  |  |  | 10 |  |  | http://ledix.pl/pl-PL/navi.html | [11 empty] | BIAŁA ZIMNA | 0.131 | 0.154 | 0.056 | 0.122 | 0.18 | 27.40.25.0 | 9405109890 |  | 11-216-31 | LED11121631-WPL
2837 | LED11121622 | LED11121622-WPL | EC001959 | OPRAWA LED NAVI PT 14V DC REGULOWANY CZUJNIK STA BIAŁA CIEPŁA TYP: 11-216-22 | szt. | C - towar dostępny jest do 6 dni roboczych | 1 | 233.06 | PLN | 23% | 0.18013 | szt. | 1 | LEDIX | LEDIX |  | edi | 5903669476658 |  |  |  | 12.1 |  |  |  | 10 |  |  | http://ledix.pl/pl-PL/navi.html | [11 empty] | BIAŁA CIEPŁA | 0.131 | 0.154 | 0.056 | 0.122 | 0.18 | 27.40.25.0 | 9405109890 |  | 11-216-22 | LED11121622-WPL
2838 | LED11121627 | LED11121627-WPL | EC001959 | OPRAWA LED NAVI PT 14V DC REGULOWANY CZUJNIK STA BIAŁA NEUTRALNA TYP: 11-216-27 | szt. | C - towar dostępny jest do 6 dni roboczych | 1 | 233.06 | PLN | 23% | 0.18013 | szt. | 1 | LEDIX | LEDIX |  | edi | 5903669476702 |  |  |  | 12.1 |  |  |  | 10 |  |  | http://ledix.pl/pl-PL/navi.html | [11 empty] | BIAŁA NEUTRALNA | 0.131 | 0.154 | 0.18 | 0.12 | 0.055 | 27.40.25.0 | 9405109890 |  | 11-216-27 | LED11121627-WPL
2836 | LED11121621 | LED11121621-WPL | EC001959 | OPRAWA LED NAVI PT 14V DC REGULOWANY CZUJNIK STA BIAŁA ZIMNA TYP: 11-216-21 | szt. | C - towar dostępny jest do 6 dni roboczych | 1 | 233.06 | PLN | 23% | 0.18013 | szt. | 1 | LEDIX | LEDIX |  | edi | 5903669476603 |  |  |  | 12.1 |  |  |  | 10 |  |  | http://ledix.pl/pl-PL/navi.html | [11 empty] | BIAŁA ZIMNA | 0.131 | 0.154 | 0.056 | 0.122 | 0.18 | 27.40.25.0 | 9405109890 |  | 11-216-21 | LED11121621-WPL
1688 | LED11122112 | LED11122112-WPL | EC001959 | OPRAWA LED NAVI PT 230V AC ALU BIAŁA CIEPŁA TYP: 11-221-12 | szt. | A - towar dostępny jest od ręki | 1 | 168.97 | PLN | 23% | 0.2145 | szt. | 1 | LEDIX | LEDIX |  | edi | 5903669039266 |  |  |  | 12.1 |  |  |  | 10 |  |  | http://ledix.pl/pl-PL/navi.html | [11 empty] | BIAŁA CIEPŁA | 0.156 | 0.179 | 0.05 | 0.122 | 0.18 | 27.40.25.0 | 9405109890 |  | 11-221-12 | LED11122112-WPL
2560 | LED11122117 | LED11122117-WPL | EC001959 | OPRAWA LED NAVI PT 230V AC ALU BIAŁA NEUTRALNA TYP: 11-221-17 | szt. | C - towar dostępny jest do 6 dni roboczych | 1 | 168.97 | PLN | 23% | 0.2145 | szt. | 1 | LEDIX | LEDIX |  | edi | 5903669334958 |  |  |  | 12.1 |  |  |  | 10 |  |  | http://ledix.pl/pl-PL/navi.html | [11 empty] | BIAŁA NEUTRALNA | 0.156 | 0.179 | 0.18 | 0.12 | 0.051 | 27.40.25.0 | 9405109890 |  | 11-221-17 | LED11122117-WPL
1687 | LED11122111 | LED11122111-WPL | EC001959 | OPRAWA LED NAVI PT 230V AC ALU BIAŁA ZIMNA TYP: 11-221-11 | szt. | C - towar dostępny jest do 6 dni roboczych | 1 | 168.97 | PLN | 23% | 0.2145 | szt. | 1 | LEDIX | LEDIX |  | edi | 5903669039259 |  |  |  | 12.1 |  |  |  | 10 |  |  | http://ledix.pl/pl-PL/navi.html | [11 empty] | BIAŁA ZIMNA | 0.156 | 0.179 | 0.05 | 0.122 | 0.18 | 27.40.25.0 | 9405109890 |  | 11-221-11 | LED11122111-WPL
1708 | LED11122152 | LED11122152-WPL | EC001959 | OPRAWA LED NAVI PT 230V AC BIA BIAŁA CIEPŁA TYP: 11-221-52 | szt. | A - towar dostępny jest od ręki | 1 | 168.97 | PLN | 23% | 0.2145 | szt. | 1 | LEDIX | LEDIX |  | edi | 5903669079194 |  |  |  | 12.1 |  |  |  | 10 |  |  | http://ledix.pl/pl-PL/navi.html | [11 empty] | BIAŁA CIEPŁA | 0.156 | 0.179 | 0.05 | 0.122 | 0.18 | 27.40.25.0 | 9405109890 |  | 11-221-52 | LED11122152-WPL
2564 | LED11122157 | LED11122157-WPL | EC001959 | OPRAWA LED NAVI PT 230V AC BIA BIAŁA NEUTRALNA TYP: 11-221-57 | szt. | C - towar dostępny jest do 6 dni roboczych | 1 | 168.97 | PLN | 23% | 0.2145 | szt. | 1 | LEDIX | LEDIX |  | edi | 5903669335115 |  |  |  | 12.1 |  |  |  | 10 |  |  | http://ledix.pl/pl-PL/navi.html | [11 empty] | BIAŁA NEUTRALNA | 0.156 | 0.179 | 0.18 | 0.12 | 0.051 | 27.40.25.0 | 9405109890 |  | 11-221-57 | LED11122157-WPL
1707 | LED11122151 | LED11122151-WPL | EC001959 | OPRAWA LED NAVI PT 230V AC BIA BIAŁA ZIMNA TYP: 11-221-51 | szt. | C - towar dostępny jest do 6 dni roboczych | 1 | 168.97 | PLN | 23% | 0.2145 | szt. | 1 | LEDIX | LEDIX |  | edi | 5903669079187 |  |  |  | 12.1 |  |  |  | 10 |  |  | http://ledix.pl/pl-PL/navi.html | [11 empty] | BIAŁA ZIMNA | 0.156 | 0.179 | 0.05 | 0.122 | 0.18 | 27.40.25.0 | 9405109890 |  | 11-221-51 | LED11122151-WPL
1713 | LED11122162 | LED11122162-WPL | EC001959 | OPRAWA LED NAVI PT 230V AC CZN BIAŁA CIEPŁA TYP: 11-221-62 | szt. | A - towar dostępny jest od ręki | 1 | 168.97 | PLN | 23% | 0.2145 | szt. | 1 | LEDIX | LEDIX |  | edi | 5903669079248 |  |  |  | 12.1 |  |  |  | 10 |  |  | http://ledix.pl/pl-PL/navi.html | [11 empty] | BIAŁA CIEPŁA | 0.156 | 0.179 | 0.05 | 0.122 | 0.18 | 27.40.25.0 | 9405109890 |  | 11-221-62 | LED11122162-WPL
2565 | LED11122167 | LED11122167-WPL | EC001959 | OPRAWA LED NAVI PT 230V AC CZN BIAŁA NEUTRALNA TYP: 11-221-67 | szt. | C - towar dostępny jest do 6 dni roboczych | 1 | 168.97 | PLN | 23% | 0.2145 | szt. | 1 | LEDIX | LEDIX |  | edi | 5903669335153 |  |  |  | 12.1 |  |  |  | 10 |  |  | http://ledix.pl/pl-PL/navi.html | [11 empty] | BIAŁA NEUTRALNA | 0.156 | 0.179 | 0.18 | 0.12 | 0.051 | 27.40.25.0 | 9405109890 |  | 11-221-67 | LED11122167-WPL
1712 | LED11122161 | LED11122161-WPL | EC001959 | OPRAWA LED NAVI PT 230V AC CZN BIAŁA ZIMNA TYP: 11-221-61 | szt. | C - towar dostępny jest do 6 dni roboczych | 1 | 168.97 | PLN | 23% | 0.2145 | szt. | 1 | LEDIX | LEDIX |  | edi | 5903669079231 |  |  |  | 12.1 |  |  |  | 10 |  |  | http://ledix.pl/pl-PL/navi.html | [11 empty] | BIAŁA ZIMNA | 0.156 | 0.179 | 0.05 | 0.122 | 0.18 | 27.40.25.0 | 9405109890 |  | 11-221-61 | LED11122161-WPL
1698 | LED11122132 | LED11122132-WPL | EC001959 | OPRAWA LED NAVI PT 230V AC GRF BIAŁA CIEPŁA TYP: 11-221-32 | szt. | C - towar dostępny jest do 6 dni roboczych | 1 | 168.97 | PLN | 23% | 0.2145 | szt. | 1 | LEDIX | LEDIX |  | edi | 5903669039365 |  |  |  | 12.1 |  |  |  | 10 |  |  | http://ledix.pl/pl-PL/navi.html | [11 empty] | BIAŁA CIEPŁA | 0.156 | 0.179 | 0.05 | 0.122 | 0.18 | 27.40.25.0 | 9405109890 |  | 11-221-32 | LED11122132-WPL
2562 | LED11122137 | LED11122137-WPL | EC001959 | OPRAWA LED NAVI PT 230V AC GRF BIAŁA NEUTRALNA TYP: 11-221-37 | szt. | C - towar dostępny jest do 6 dni roboczych | 1 | 168.97 | PLN | 23% | 0.2145 | szt. | 1 | LEDIX | LEDIX |  | edi | 5903669335030 |  |  |  | 12.1 |  |  |  | 10 |  |  | http://ledix.pl/pl-PL/navi.html | [11 empty] | BIAŁA NEUTRALNA | 0.156 | 0.179 | 0.18 | 0.12 | 0.051 | 27.40.25.0 | 9405109890 |  | 11-221-37 | LED11122137-WPL
1697 | LED11122131 | LED11122131-WPL | EC001959 | OPRAWA LED NAVI PT 230V AC GRF BIAŁA ZIMNA TYP: 11-221-31 | szt. | C - towar dostępny jest do 6 dni roboczych | 1 | 168.97 | PLN | 23% | 0.2145 | szt. | 1 | LEDIX | LEDIX |  | edi | 5903669039358 |  |  |  | 12.1 |  |  |  | 10 |  |  | http://ledix.pl/pl-PL/navi.html | [11 empty] | BIAŁA ZIMNA | 0.156 | 0.179 | 0.05 | 0.122 | 0.18 | 27.40.25.0 | 9405109890 |  | 11-221-31 | LED11122131-WPL
2852 | LED11122612 | LED11122612-WPL | EC001959 | OPRAWA LED NAVI PT 230V AC REGULOWANY CZUJNIK ALU BIAŁA CIEPŁA TYP: 11-226-12 | szt. | C - towar dostępny jest do 6 dni roboczych | 1 | 265.49 | PLN | 23% | 0.1925 | szt. | 1 | LEDIX | LEDIX |  | edi | 5903669477402 |  |  |  | 12.1 |  |  |  | 10 |  |  | http://ledix.pl/pl-PL/navi.html | [11 empty] | BIAŁA CIEPŁA | 0.14 | 0.163 | 0.055 | 0.122 | 0.18 | 27.40.25.0 | 9405109890 |  | 11-226-12 | LED11122612-WPL
2853 | LED11122617 | LED11122617-WPL | EC001959 | OPRAWA LED NAVI PT 230V AC REGULOWANY CZUJNIK ALU BIAŁA NEUTRALNA TYP: 11-226-17 | szt. | C - towar dostępny jest do 6 dni roboczych | 1 | 265.49 | PLN | 23% | 0.1925 | szt. | 1 | LEDIX | LEDIX |  | edi | 5903669477457 |  |  |  | 12.1 |  |  |  | 10 |  |  | http://ledix.pl/pl-PL/navi.html | [11 empty] | BIAŁA NEUTRALNA | 0.14 | 0.163 | 0.18 | 0.12 | 0.055 | 27.40.25.0 | 9405109890 |  | 11-226-17 | LED11122617-WPL
2851 | LED11122611 | LED11122611-WPL | EC001959 | OPRAWA LED NAVI PT 230V AC REGULOWANY CZUJNIK ALU BIAŁA ZIMNA TYP: 11-226-11 | szt. | C - towar dostępny jest do 6 dni roboczych | 1 | 265.49 | PLN | 23% | 0.1925 | szt. | 1 | LEDIX | LEDIX |  | edi | 5903669477358 |  |  |  | 12.1 |  |  |  | 10 |  |  | http://ledix.pl/pl-PL/navi.html | [11 empty] | BIAŁA ZIMNA | 0.14 | 0.163 | 0.055 | 0.122 | 0.18 | 27.40.25.0 | 9405109890 |  | 11-226-11 | LED11122611-WPL
2864 | LED11122652 | LED11122652-WPL | EC001959 | OPRAWA LED NAVI PT 230V AC REGULOWANY CZUJNIK BIA BIAŁA CIEPŁA TYP: 11-226-52 | szt. | C - towar dostępny jest do 6 dni roboczych | 1 | 265.49 | PLN | 23% | 0.1925 | szt. | 1 | LEDIX | LEDIX |  | edi | 5903669478003 |  |  |  | 12.1 |  |  |  | 10 |  |  | http://ledix.pl/pl-PL/navi.html | [11 empty] | BIAŁA CIEPŁA | 0.14 | 0.163 | 0.055 | 0.122 | 0.18 | 27.40.25.0 | 9405109890 |  | 11-226-52 | LED11122652-WPL
2865 | LED11122657 | LED11122657-WPL | EC001959 | OPRAWA LED NAVI PT 230V AC REGULOWANY CZUJNIK BIA BIAŁA NEUTRALNA TYP: 11-226-57 | szt. | C - towar dostępny jest do 6 dni roboczych | 1 | 265.49 | PLN | 23% | 0.1925 | szt. | 1 | LEDIX | LEDIX |  | edi | 5903669478058 |  |  |  | 12.1 |  |  |  | 10 |  |  | http://ledix.pl/pl-PL/navi.html | [11 empty] | BIAŁA NEUTRALNA | 0.14 | 0.163 | 0.18 | 0.12 | 0.055 | 27.40.25.0 | 9405109890 |  | 11-226-57 | LED11122657-WPL
2863 | LED11122651 | LED11122651-WPL | EC001959 | OPRAWA LED NAVI PT 230V AC REGULOWANY CZUJNIK BIA BIAŁA ZIMNA TYP: 11-226-51 | szt. | C - towar dostępny jest do 6 dni roboczych | 1 | 265.49 | PLN | 23% | 0.1925 | szt. | 1 | LEDIX | LEDIX |  | edi | 5903669477952 |  |  |  | 12.1 |  |  |  | 10 |  |  | http://ledix.pl/pl-PL/navi.html | [11 empty] | BIAŁA ZIMNA | 0.14 | 0.163 | 0.055 | 0.122 | 0.18 | 27.40.25.0 | 9405109890 |  | 11-226-51 | LED11122651-WPL
2867 | LED11122662 | LED11122662-WPL | EC001959 | OPRAWA LED NAVI PT 230V AC REGULOWANY CZUJNIK CZN BIAŁA CIEPŁA TYP: 11-226-62 | szt. | C - towar dostępny jest do 6 dni roboczych | 1 | 265.49 | PLN | 23% | 0.1925 | szt. | 1 | LEDIX | LEDIX |  | edi | 5903669478157 |  |  |  | 12.1 |  |  |  | 10 |  |  | http://ledix.pl/pl-PL/navi.html | [11 empty] | BIAŁA CIEPŁA | 0.14 | 0.163 | 0.055 | 0.122 | 0.18 | 27.40.25.0 | 9405109890 |  | 11-226-62 | LED11122662-WPL
2868 | LED11122667 | LED11122667-WPL | EC001959 | OPRAWA LED NAVI PT 230V AC REGULOWANY CZUJNIK CZN BIAŁA NEUTRALNA TYP: 11-226-67 | szt. | C - towar dostępny jest do 6 dni roboczych | 1 | 265.49 | PLN | 23% | 0.1925 | szt. | 1 | LEDIX | LEDIX |  | edi | 5903669478201 |  |  |  | 12.1 |  |  |  | 10 |  |  | http://ledix.pl/pl-PL/navi.html | [11 empty] | BIAŁA NEUTRALNA | 0.14 | 0.163 | 0.18 | 0.12 | 0.055 | 27.40.25.0 | 9405109890 |  | 11-226-67 | LED11122667-WPL
2866 | LED11122661 | LED11122661-WPL | EC001959 | OPRAWA LED NAVI PT 230V AC REGULOWANY CZUJNIK CZN BIAŁA ZIMNA TYP: 11-226-61 | szt. | C - towar dostępny jest do 6 dni roboczych | 1 | 265.49 | PLN | 23% | 0.1925 | szt. | 1 | LEDIX | LEDIX |  | edi | 5903669478102 |  |  |  | 12.1 |  |  |  | 10 |  |  | http://ledix.pl/pl-PL/navi.html | [11 empty] | BIAŁA ZIMNA | 0.14 | 0.163 | 0.055 | 0.122 | 0.18 | 27.40.25.0 | 9405109890 |  | 11-226-61 | LED11122661-WPL
2858 | LED11122632 | LED11122632-WPL | EC001959 | OPRAWA LED NAVI PT 230V AC REGULOWANY CZUJNIK GRF BIAŁA CIEPŁA TYP: 11-226-32 | szt. | C - towar dostępny jest do 6 dni roboczych | 1 | 265.49 | PLN | 23% | 0.1925 | szt. | 1 | LEDIX | LEDIX |  | edi | 5903669477709 |  |  |  | 12.1 |  |  |  | 10 |  |  | http://ledix.pl/pl-PL/navi.html | [11 empty] | BIAŁA CIEPŁA | 0.14 | 0.163 | 0.055 | 0.122 | 0.18 | 27.40.25.0 | 9405109890 |  | 11-226-32 | LED11122632-WPL
2859 | LED11122637 | LED11122637-WPL | EC001959 | OPRAWA LED NAVI PT 230V AC REGULOWANY CZUJNIK GRF BIAŁA NEUTRALNA TYP: 11-226-37 | szt. | C - towar dostępny jest do 6 dni roboczych | 1 | 265.49 | PLN | 23% | 0.1925 | szt. | 1 | LEDIX | LEDIX |  | edi | 5903669477754 |  |  |  | 12.1 |  |  |  | 10 |  |  | http://ledix.pl/pl-PL/navi.html | [11 empty] | BIAŁA NEUTRALNA | 0.14 | 0.163 | 0.18 | 0.12 | 0.055 | 27.40.25.0 | 9405109890 |  | 11-226-37 | LED11122637-WPL
2857 | LED11122631 | LED11122631-WPL | EC001959 | OPRAWA LED NAVI PT 230V AC REGULOWANY CZUJNIK GRF BIAŁA ZIMNA TYP: 11-226-31 | szt. | C - towar dostępny jest do 6 dni roboczych | 1 | 265.49 | PLN | 23% | 0.1925 | szt. | 1 | LEDIX | LEDIX |  | edi | 5903669477655 |  |  |  | 12.1 |  |  |  | 10 |  |  | http://ledix.pl/pl-PL/navi.html | [11 empty] | BIAŁA ZIMNA | 0.14 | 0.163 | 0.055 | 0.122 | 0.18 | 27.40.25.0 | 9405109890 |  | 11-226-31 | LED11122631-WPL
2855 | LED11122622 | LED11122622-WPL | EC001959 | OPRAWA LED NAVI PT 230V AC REGULOWANY CZUJNIK STA BIAŁA CIEPŁA TYP: 11-226-22 | szt. | C - towar dostępny jest do 6 dni roboczych | 1 | 265.49 | PLN | 23% | 0.1925 | szt. | 1 | LEDIX | LEDIX |  | edi | 5903669477556 |  |  |  | 12.1 |  |  |  | 10 |  |  | http://ledix.pl/pl-PL/navi.html | [11 empty] | BIAŁA CIEPŁA | 0.14 | 0.163 | 0.055 | 0.122 | 0.18 | 27.40.25.0 | 9405109890 |  | 11-226-22 | LED11122622-WPL
2856 | LED11122627 | LED11122627-WPL | EC001959 | OPRAWA LED NAVI PT 230V AC REGULOWANY CZUJNIK STA BIAŁA NEUTRALNA TYP: 11-226-27 | szt. | C - towar dostępny jest do 6 dni roboczych | 1 | 265.49 | PLN | 23% | 0.1925 | szt. | 1 | LEDIX | LEDIX |  | edi | 5903669477600 |  |  |  | 12.1 |  |  |  | 10 |  |  | http://ledix.pl/pl-PL/navi.html | [11 empty] | BIAŁA NEUTRALNA | 0.14 | 0.163 | 0.18 | 0.12 | 0.055 | 27.40.25.0 | 9405109890 |  | 11-226-27 | LED11122627-WPL
2854 | LED11122621 | LED11122621-WPL | EC001959 | OPRAWA LED NAVI PT 230V AC REGULOWANY CZUJNIK STA BIAŁA ZIMNA TYP: 11-226-21 | szt. | C - towar dostępny jest do 6 dni roboczych | 1 | 265.49 | PLN | 23% | 0.1925 | szt. | 1 | LEDIX | LEDIX |  | edi | 5903669477501 |  |  |  | 12.1 |  |  |  | 10 |  |  | http://ledix.pl/pl-PL/navi.html | [11 empty] | BIAŁA ZIMNA | 0.14 | 0.163 | 0.055 | 0.122 | 0.18 | 27.40.25.0 | 9405109890 |  | 11-226-21 | LED11122621-WPL
1693 | LED11122122 | LED11122122-WPL | EC001959 | OPRAWA LED NAVI PT 230V AC STA BIAŁA CIEPŁA TYP: 11-221-22 | szt. | A - towar dostępny jest od ręki | 1 | 168.97 | PLN | 23% | 0.2145 | szt. | 1 | LEDIX | LEDIX |  | edi | 5903669039310 |  |  |  | 12.1 |  |  |  | 10 |  |  | http://ledix.pl/pl-PL/navi.html | [11 empty] | BIAŁA CIEPŁA | 0.156 | 0.179 | 0.05 | 0.122 | 0.18 | 27.40.25.0 | 9405109890 |  | 11-221-22 | LED11122122-WPL
2561 | LED11122127 | LED11122127-WPL | EC001959 | OPRAWA LED NAVI PT 230V AC STA BIAŁA NEUTRALNA TYP: 11-221-27 | szt. | C - towar dostępny jest do 6 dni roboczych | 1 | 168.97 | PLN | 23% | 0.2145 | szt. | 1 | LEDIX | LEDIX |  | edi | 5903669334996 |  |  |  | 12.1 |  |  |  | 10 |  |  | http://ledix.pl/pl-PL/navi.html | [11 empty] | BIAŁA NEUTRALNA | 0.156 | 0.179 | 0.18 | 0.12 | 0.051 | 27.40.25.0 | 9405109890 |  | 11-221-27 | LED11122127-WPL
1692 | LED11122121 | LED11122121-WPL | EC001959 | OPRAWA LED NAVI PT 230V AC STA BIAŁA ZIMNA TYP: 11-221-21 | szt. | C - towar dostępny jest do 6 dni roboczych | 1 | 168.97 | PLN | 23% | 0.2145 | szt. | 1 | LEDIX | LEDIX |  | edi | 5903669039303 |  |  |  | 12.1 |  |  |  | 10 |  |  | http://ledix.pl/pl-PL/navi.html | [11 empty] | BIAŁA ZIMNA | 0.156 | 0.179 | 0.05 | 0.122 | 0.18 | 27.40.25.0 | 9405109890 |  | 11-221-21 | LED11122121-WPL
1520 | LED11111112 | LED11111112-WPL | EC001959 | OPRAWA LED NAVI Z RAMKĄ NT 14V DC ALU BIAŁA CIEPŁA TYP: 11-111-12 | szt. | C - towar dostępny jest do 6 dni roboczych | 1 | 99.05 | PLN | 23% | 0.11413 | szt. | 1 | LEDIX | LEDIX |  | edi | 5903669038344 |  |  |  | 12.1 |  |  |  | 10 |  |  | http://ledix.pl/pl-PL/navi.html | [11 empty] | BIAŁA CIEPŁA | 0.083 | 0.103 | 0.035 | 0.112 | 0.17 | 27.40.25.0 | 9405109890 |  | 11-111-12 | LED11111112-WPL
2530 | LED11111117 | LED11111117-WPL | EC001959 | OPRAWA LED NAVI Z RAMKĄ NT 14V DC ALU BIAŁA NEUTRALNA TYP: 11-111-17 | szt. | C - towar dostępny jest do 6 dni roboczych | 1 | 99.05 | PLN | 23% | 0.11413 | szt. | 1 | LEDIX | LEDIX |  | edi | 5903669333753 |  |  |  | 12.1 |  |  |  | 10 |  |  | http://ledix.pl/pl-PL/navi.html | [11 empty] | BIAŁA NEUTRALNA | 0.083 | 0.103 | 0.17 | 0.11 | 0.0215 | 27.40.25.0 | 9405109890 |  | 11-111-17 | LED11111117-WPL
1519 | LED11111111 | LED11111111-WPL | EC001959 | OPRAWA LED NAVI Z RAMKĄ NT 14V DC ALU BIAŁA ZIMNA TYP: 11-111-11 | szt. | C - towar dostępny jest do 6 dni roboczych | 1 | 99.05 | PLN | 23% | 0.11413 | szt. | 1 | LEDIX | LEDIX |  | edi | 5903669038337 |  |  |  | 12.1 |  |  |  | 10 |  |  | http://ledix.pl/pl-PL/navi.html | [11 empty] | BIAŁA ZIMNA | 0.083 | 0.103 | 0.035 | 0.112 | 0.17 | 27.40.25.0 | 9405109890 |  | 11-111-11 | LED11111111-WPL
1544 | LED11111152 | LED11111152-WPL | EC001959 | OPRAWA LED NAVI Z RAMKĄ NT 14V DC BIA BIAŁA CIEPŁA TYP: 11-111-52 | szt. | C - towar dostępny jest do 6 dni roboczych | 1 | 99.05 | PLN | 23% | 0.11413 | szt. | 1 | LEDIX | LEDIX |  | edi | 5903669078623 |  |  |  | 12.1 |  |  |  | 10 |  |  | http://ledix.pl/pl-PL/navi.html | [11 empty] | BIAŁA CIEPŁA | 0.083 | 0.103 | 0.035 | 0.112 | 0.17 | 27.40.25.0 | 9405109890 |  | 11-111-52 | LED11111152-WPL
2534 | LED11111157 | LED11111157-WPL | EC001959 | OPRAWA LED NAVI Z RAMKĄ NT 14V DC BIA BIAŁA NEUTRALNA TYP: 11-111-57 | szt. | C - towar dostępny jest do 6 dni roboczych | 1 | 99.05 | PLN | 23% | 0.11413 | szt. | 1 | LEDIX | LEDIX |  | edi | 5903669333913 |  |  |  | 12.1 |  |  |  | 10 |  |  | http://ledix.pl/pl-PL/navi.html | [11 empty] | BIAŁA NEUTRALNA | 0.083 | 0.103 | 0.17 | 0.11 | 0.022 | 27.40.25.0 | 9405109890 |  | 11-111-57 | LED11111157-WPL
1543 | LED11111151 | LED11111151-WPL | EC001959 | OPRAWA LED NAVI Z RAMKĄ NT 14V DC BIA BIAŁA ZIMNA TYP: 11-111-51 | szt. | C - towar dostępny jest do 6 dni roboczych | 1 | 99.05 | PLN | 23% | 0.11413 | szt. | 1 | LEDIX | LEDIX |  | edi | 5903669078616 |  |  |  | 12.1 |  |  |  | 10 |  |  | http://ledix.pl/pl-PL/navi.html | [11 empty] | BIAŁA ZIMNA | 0.083 | 0.103 | 0.035 | 0.112 | 0.17 | 27.40.25.0 | 9405109890 |  | 11-111-51 | LED11111151-WPL
1550 | LED11111162 | LED11111162-WPL | EC001959 | OPRAWA LED NAVI Z RAMKĄ NT 14V DC CZN BIAŁA CIEPŁA TYP: 11-111-62 | szt. | C - towar dostępny jest do 6 dni roboczych | 1 | 99.05 | PLN | 23% | 0.11413 | szt. | 1 | LEDIX | LEDIX |  | edi | 5903669078685 |  |  |  | 12.1 |  |  |  | 10 |  |  | http://ledix.pl/pl-PL/navi.html | [11 empty] | BIAŁA CIEPŁA | 0.083 | 0.103 | 0.035 | 0.112 | 0.17 | 27.40.25.0 | 9405109890 |  | 11-111-62 | LED11111162-WPL
2535 | LED11111167 | LED11111167-WPL | EC001959 | OPRAWA LED NAVI Z RAMKĄ NT 14V DC CZN BIAŁA NEUTRALNA TYP: 11-111-67 | szt. | C - towar dostępny jest do 6 dni roboczych | 1 | 99.05 | PLN | 23% | 0.11413 | szt. | 1 | LEDIX | LEDIX |  | edi | 5903669333951 |  |  |  | 12.1 |  |  |  | 10 |  |  | http://ledix.pl/pl-PL/navi.html | [11 empty] | BIAŁA NEUTRALNA | 0.083 | 0.103 | 0.17 | 0.11 | 0.022 | 27.40.25.0 | 9405109890 |  | 11-111-67 | LED11111167-WPL
1549 | LED11111161 | LED11111161-WPL | EC001959 | OPRAWA LED NAVI Z RAMKĄ NT 14V DC CZN BIAŁA ZIMNA TYP: 11-111-61 | szt. | C - towar dostępny jest do 6 dni roboczych | 1 | 99.05 | PLN | 23% | 0.11413 | szt. | 1 | LEDIX | LEDIX |  | edi | 5903669078678 |  |  |  | 12.1 |  |  |  | 10 |  |  | http://ledix.pl/pl-PL/navi.html | [11 empty] | BIAŁA ZIMNA | 0.083 | 0.103 | 0.035 | 0.112 | 0.17 | 27.40.25.0 | 9405109890 |  | 11-111-61 | LED11111161-WPL
1532 | LED11111132 | LED11111132-WPL | EC001959 | OPRAWA LED NAVI Z RAMKĄ NT 14V DC GRF BIAŁA CIEPŁA TYP: 11-111-32 | szt. | C - towar dostępny jest do 6 dni roboczych | 1 | 99.05 | PLN | 23% | 0.11413 | szt. | 1 | LEDIX | LEDIX |  | edi | 5903669038467 |  |  |  | 12.1 |  |  |  | 10 |  |  | http://ledix.pl/pl-PL/navi.html | [11 empty] | BIAŁA CIEPŁA | 0.083 | 0.103 | 0.035 | 0.112 | 0.17 | 27.40.25.0 | 9405109890 |  | 11-111-32 | LED11111132-WPL
2532 | LED11111137 | LED11111137-WPL | EC001959 | OPRAWA LED NAVI Z RAMKĄ NT 14V DC GRF BIAŁA NEUTRALNA TYP: 11-111-37 | szt. | C - towar dostępny jest do 6 dni roboczych | 1 | 99.05 | PLN | 23% | 0.11413 | szt. | 1 | LEDIX | LEDIX |  | edi | 5903669333838 |  |  |  | 12.1 |  |  |  | 10 |  |  | http://ledix.pl/pl-PL/navi.html | [11 empty] | BIAŁA NEUTRALNA | 0.083 | 0.103 | 0.17 | 0.11 | 0.0215 | 27.40.25.0 | 9405109890 |  | 11-111-37 | LED11111137-WPL
1531 | LED11111131 | LED11111131-WPL | EC001959 | OPRAWA LED NAVI Z RAMKĄ NT 14V DC GRF BIAŁA ZIMNA TYP: 11-111-31 | szt. | C - towar dostępny jest do 6 dni roboczych | 1 | 99.05 | PLN | 23% | 0.11413 | szt. | 1 | LEDIX | LEDIX |  | edi | 5903669038450 |  |  |  | 12.1 |  |  |  | 10 |  |  | http://ledix.pl/pl-PL/navi.html | [11 empty] | BIAŁA ZIMNA | 0.083 | 0.103 | 0.035 | 0.112 | 0.17 | 27.40.25.0 | 9405109890 |  | 11-111-31 | LED11111131-WPL
1526 | LED11111122 | LED11111122-WPL | EC001959 | OPRAWA LED NAVI Z RAMKĄ NT 14V DC STA BIAŁA CIEPŁA TYP: 11-111-22 | szt. | C - towar dostępny jest do 6 dni roboczych | 1 | 99.05 | PLN | 23% | 0.11413 | szt. | 1 | LEDIX | LEDIX |  | edi | 5903669038405 |  |  |  | 12.1 |  |  |  | 10 |  |  | http://ledix.pl/pl-PL/navi.html | [11 empty] | BIAŁA CIEPŁA | 0.083 | 0.103 | 0.035 | 0.112 | 0.17 | 27.40.25.0 | 9405109890 |  | 11-111-22 | LED11111122-WPL
2531 | LED11111127 | LED11111127-WPL | EC001959 | OPRAWA LED NAVI Z RAMKĄ NT 14V DC STA BIAŁA NEUTRALNA TYP: 11-111-27 | szt. | C - towar dostępny jest do 6 dni roboczych | 1 | 99.05 | PLN | 23% | 0.11413 | szt. | 1 | LEDIX | LEDIX |  | edi | 5903669333791 |  |  |  | 12.1 |  |  |  | 10 |  |  | http://ledix.pl/pl-PL/navi.html | [11 empty] | BIAŁA NEUTRALNA | 0.083 | 0.103 | 0.17 | 0.11 | 0.0215 | 27.40.25.0 | 9405109890 |  | 11-111-27 | LED11111127-WPL
1525 | LED11111121 | LED11111121-WPL | EC001959 | OPRAWA LED NAVI Z RAMKĄ NT 14V DC STA BIAŁA ZIMNA TYP: 11-111-21 | szt. | C - towar dostępny jest do 6 dni roboczych | 1 | 99.05 | PLN | 23% | 0.11413 | szt. | 1 | LEDIX | LEDIX |  | edi | 5903669038399 |  |  |  | 12.1 |  |  |  | 10 |  |  | http://ledix.pl/pl-PL/navi.html | [11 empty] | BIAŁA ZIMNA | 0.083 | 0.103 | 0.035 | 0.112 | 0.17 | 27.40.25.0 | 9405109890 |  | 11-111-21 | LED11111121-WPL
1556 | LED11121112 | LED11121112-WPL | EC001959 | OPRAWA LED NAVI Z RAMKĄ PT 14V DC ALU BIAŁA CIEPŁA TYP: 11-211-12 | szt. | C - towar dostępny jest do 6 dni roboczych | 1 | 99.05 | PLN | 23% | 0.11688 | szt. | 1 | LEDIX | LEDIX |  | edi | 5903669038580 |  |  |  | 12.1 |  |  |  | 10 |  |  | http://ledix.pl/pl-PL/navi.html | [11 empty] | BIAŁA CIEPŁA | 0.085 | 0.105 | 0.035 | 0.112 | 0.17 | 27.40.25.0 | 9405109890 |  | 11-211-12 | LED11121112-WPL
2536 | LED11121117 | LED11121117-WPL | EC001959 | OPRAWA LED NAVI Z RAMKĄ PT 14V DC ALU BIAŁA NEUTRALNA TYP: 11-211-17 | szt. | C - towar dostępny jest do 6 dni roboczych | 1 | 99.05 | PLN | 23% | 0.11688 | szt. | 1 | LEDIX | LEDIX |  | edi | 5903669333999 |  |  |  | 12.1 |  |  |  | 10 |  |  | http://ledix.pl/pl-PL/navi.html | [11 empty] | BIAŁA NEUTRALNA | 0.085 | 0.105 | 0.17 | 0.11 | 0.03 | 27.40.25.0 | 9405109890 |  | 11-211-17 | LED11121117-WPL
1555 | LED11121111 | LED11121111-WPL | EC001959 | OPRAWA LED NAVI Z RAMKĄ PT 14V DC ALU BIAŁA ZIMNA TYP: 11-211-11 | szt. | C - towar dostępny jest do 6 dni roboczych | 1 | 99.05 | PLN | 23% | 0.11688 | szt. | 1 | LEDIX | LEDIX |  | edi | 5903669038573 |  |  |  | 12.1 |  |  |  | 10 |  |  | http://ledix.pl/pl-PL/navi.html | [11 empty] | BIAŁA ZIMNA | 0.085 | 0.105 | 0.035 | 0.112 | 0.17 | 27.40.25.0 | 9405109890 |  | 11-211-11 | LED11121111-WPL
1580 | LED11121152 | LED11121152-WPL | EC001959 | OPRAWA LED NAVI Z RAMKĄ PT 14V DC BIA BIAŁA CIEPŁA TYP: 11-211-52 | szt. | C - towar dostępny jest do 6 dni roboczych | 1 | 99.05 | PLN | 23% | 0.11688 | szt. | 1 | LEDIX | LEDIX |  | edi | 5903669078746 |  |  |  | 12.1 |  |  |  | 10 |  |  | http://ledix.pl/pl-PL/navi.html | [11 empty] | BIAŁA CIEPŁA | 0.085 | 0.105 | 0.035 | 0.112 | 0.17 | 27.40.25.0 | 9405109890 |  | 11-211-52 | LED11121152-WPL
2540 | LED11121157 | LED11121157-WPL | EC001959 | OPRAWA LED NAVI Z RAMKĄ PT 14V DC BIA BIAŁA NEUTRALNA TYP: 11-211-57 | szt. | C - towar dostępny jest do 6 dni roboczych | 1 | 99.05 | PLN | 23% | 0.11688 | szt. | 1 | LEDIX | LEDIX |  | edi | 5903669334156 |  |  |  | 12.1 |  |  |  | 10 |  |  | http://ledix.pl/pl-PL/navi.html | [11 empty] | BIAŁA NEUTRALNA | 0.085 | 0.105 | 0.17 | 0.11 | 0.03 | 27.40.25.0 | 9405109890 |  | 11-211-57 | LED11121157-WPL
1579 | LED11121151 | LED11121151-WPL | EC001959 | OPRAWA LED NAVI Z RAMKĄ PT 14V DC BIA BIAŁA ZIMNA TYP: 11-211-51 | szt. | C - towar dostępny jest do 6 dni roboczych | 1 | 99.05 | PLN | 23% | 0.11688 | szt. | 1 | LEDIX | LEDIX |  | edi | 5903669078739 |  |  |  | 12.1 |  |  |  | 10 |  |  | http://ledix.pl/pl-PL/navi.html | [11 empty] | BIAŁA ZIMNA | 0.085 | 0.105 | 0.035 | 0.112 | 0.17 | 27.40.25.0 | 9405109890 |  | 11-211-51 | LED11121151-WPL
1586 | LED11121162 | LED11121162-WPL | EC001959 | OPRAWA LED NAVI Z RAMKĄ PT 14V DC CZN BIAŁA CIEPŁA TYP: 11-211-62 | szt. | C - towar dostępny jest do 6 dni roboczych | 1 | 99.05 | PLN | 23% | 0.11688 | szt. | 1 | LEDIX | LEDIX |  | edi | 5903669078807 |  |  |  | 12.1 |  |  |  | 10 |  |  | http://ledix.pl/pl-PL/navi.html | [11 empty] | BIAŁA CIEPŁA | 0.085 | 0.105 | 0.035 | 0.112 | 0.17 | 27.40.25.0 | 9405109890 |  | 11-211-62 | LED11121162-WPL
2541 | LED11121167 | LED11121167-WPL | EC001959 | OPRAWA LED NAVI Z RAMKĄ PT 14V DC CZN BIAŁA NEUTRALNA TYP: 11-211-67 | szt. | C - towar dostępny jest do 6 dni roboczych | 1 | 99.05 | PLN | 23% | 0.11688 | szt. | 1 | LEDIX | LEDIX |  | edi | 5903669334194 |  |  |  | 12.1 |  |  |  | 10 |  |  | http://ledix.pl/pl-PL/navi.html | [11 empty] | BIAŁA NEUTRALNA | 0.085 | 0.105 | 0.17 | 0.11 | 0.03 | 27.40.25.0 | 9405109890 |  | 11-211-67 | LED11121167-WPL
1585 | LED11121161 | LED11121161-WPL | EC001959 | OPRAWA LED NAVI Z RAMKĄ PT 14V DC CZN BIAŁA ZIMNA TYP: 11-211-61 | szt. | C - towar dostępny jest do 6 dni roboczych | 1 | 99.05 | PLN | 23% | 0.11688 | szt. | 1 | LEDIX | LEDIX |  | edi | 5903669078791 |  |  |  | 12.1 |  |  |  | 10 |  |  | http://ledix.pl/pl-PL/navi.html | [11 empty] | BIAŁA ZIMNA | 0.085 | 0.105 | 0.035 | 0.112 | 0.17 | 27.40.25.0 | 9405109890 |  | 11-211-61 | LED11121161-WPL
1568 | LED11121132 | LED11121132-WPL | EC001959 | OPRAWA LED NAVI Z RAMKĄ PT 14V DC GRF BIAŁA CIEPŁA TYP: 11-211-32 | szt. | C - towar dostępny jest do 6 dni roboczych | 1 | 99.05 | PLN | 23% | 0.11688 | szt. | 1 | LEDIX | LEDIX |  | edi | 5903669038702 |  |  |  | 12.1 |  |  |  | 10 |  |  | http://ledix.pl/pl-PL/navi.html | [11 empty] | BIAŁA CIEPŁA | 0.085 | 0.105 | 0.035 | 0.112 | 0.17 | 27.40.25.0 | 9405109890 |  | 11-211-32 | LED11121132-WPL
2538 | LED11121137 | LED11121137-WPL | EC001959 | OPRAWA LED NAVI Z RAMKĄ PT 14V DC GRF BIAŁA NEUTRALNA TYP: 11-211-37 | szt. | C - towar dostępny jest do 6 dni roboczych | 1 | 99.05 | PLN | 23% | 0.11688 | szt. | 1 | LEDIX | LEDIX |  | edi | 5903669334071 |  |  |  | 12.1 |  |  |  | 10 |  |  | http://ledix.pl/pl-PL/navi.html | [11 empty] | BIAŁA NEUTRALNA | 0.085 | 0.105 | 0.17 | 0.11 | 0.03 | 27.40.25.0 | 9405109890 |  | 11-211-37 | LED11121137-WPL
1567 | LED11121131 | LED11121131-WPL | EC001959 | OPRAWA LED NAVI Z RAMKĄ PT 14V DC GRF BIAŁA ZIMNA TYP: 11-211-31 | szt. | C - towar dostępny jest do 6 dni roboczych | 1 | 99.05 | PLN | 23% | 0.11688 | szt. | 1 | LEDIX | LEDIX |  | edi | 5903669038696 |  |  |  | 12.1 |  |  |  | 10 |  |  | http://ledix.pl/pl-PL/navi.html | [11 empty] | BIAŁA ZIMNA | 0.085 | 0.105 | 0.035 | 0.112 | 0.17 | 27.40.25.0 | 9405109890 |  | 11-211-31 | LED11121131-WPL
1562 | LED11121122 | LED11121122-WPL | EC001959 | OPRAWA LED NAVI Z RAMKĄ PT 14V DC STA BIAŁA CIEPŁA TYP: 11-211-22 | szt. | C - towar dostępny jest do 6 dni roboczych | 1 | 99.05 | PLN | 23% | 0.11688 | szt. | 1 | LEDIX | LEDIX |  | edi | 5903669038641 |  |  |  | 12.1 |  |  |  | 10 |  |  | http://ledix.pl/pl-PL/navi.html | [11 empty] | BIAŁA CIEPŁA | 0.085 | 0.105 | 0.035 | 0.112 | 0.17 | 27.40.25.0 | 9405109890 |  | 11-211-22 | LED11121122-WPL
2537 | LED11121127 | LED11121127-WPL | EC001959 | OPRAWA LED NAVI Z RAMKĄ PT 14V DC STA BIAŁA NEUTRALNA TYP: 11-211-27 | szt. | C - towar dostępny jest do 6 dni roboczych | 1 | 99.05 | PLN | 23% | 0.11688 | szt. | 1 | LEDIX | LEDIX |  | edi | 5903669334033 |  |  |  | 12.1 |  |  |  | 10 |  |  | http://ledix.pl/pl-PL/navi.html | [11 empty] | BIAŁA NEUTRALNA | 0.085 | 0.105 | 0.17 | 0.11 | 0.03 | 27.40.25.0 | 9405109890 |  | 11-211-27 | LED11121127-WPL
1561 | LED11121121 | LED11121121-WPL | EC001959 | OPRAWA LED NAVI Z RAMKĄ PT 14V DC STA BIAŁA ZIMNA TYP: 11-211-21 | szt. | C - towar dostępny jest do 6 dni roboczych | 1 | 99.05 | PLN | 23% | 0.11688 | szt. | 1 | LEDIX | LEDIX |  | edi | 5903669038634 |  |  |  | 12.1 |  |  |  | 10 |  |  | http://ledix.pl/pl-PL/navi.html | [11 empty] | BIAŁA ZIMNA | 0.085 | 0.105 | 0.035 | 0.112 | 0.17 | 27.40.25.0 | 9405109890 |  | 11-211-21 | LED11121121-WPL
1208 | LED10811152 | LED10811152-WPL | EC001959 | OPRAWA LED RUBI NT 14V DC BIA BIAŁA CIEPŁA TYP: 08-111-52 | szt. | C - towar dostępny jest do 6 dni roboczych | 1 | 64.68 | PLN | 23% | 0.07975 | szt. | 1 | LEDIX | LEDIX |  | edi | 5903669079897 |  |  |  | 12.1 |  |  |  | 10 |  |  | http://ledix.pl/pl-PL/rubi.html | [11 empty] | BIAŁA CIEPŁA | 0.058 | 0.076 | 0.025 | 0.102 | 0.16 | 27.40.25.0 | 9405109890 |  | 08-111-52 | LED10811152-WPL
2474 | LED10811157 | LED10811157-WPL | EC001959 | OPRAWA LED RUBI NT 14V DC BIA BIAŁA NEUTRALNA TYP: 08-111-57 | szt. | C - towar dostępny jest do 6 dni roboczych | 1 | 64.68 | PLN | 23% | 0.07975 | szt. | 1 | LEDIX | LEDIX |  | edi | 5903669331513 |  |  |  | 12.1 |  |  |  | 10 |  |  | http://ledix.pl/pl-PL/rubi.html | [11 empty] | BIAŁA NEUTRALNA | 0.058 | 0.076 | 0.16 | 0.1 | 0.02 | 27.40.25.0 | 9405109890 |  | 08-111-57 | LED10811157-WPL
1207 | LED10811151 | LED10811151-WPL | EC001959 | OPRAWA LED RUBI NT 14V DC BIA BIAŁA ZIMNA TYP: 08-111-51 | szt. | C - towar dostępny jest do 6 dni roboczych | 1 | 64.68 | PLN | 23% | 0.07975 | szt. | 1 | LEDIX | LEDIX |  | edi | 5903669079880 |  |  |  | 12.1 |  |  |  | 10 |  |  | http://ledix.pl/pl-PL/rubi.html | [11 empty] | BIAŁA ZIMNA | 0.058 | 0.076 | 0.025 | 0.102 | 0.16 | 27.40.25.0 | 9405109890 |  | 08-111-51 | LED10811151-WPL
1190 | LED10811122 | LED10811122-WPL | EC001959 | OPRAWA LED RUBI NT 14V DC STA BIAŁA CIEPŁA TYP: 08-111-22 | szt. | C - towar dostępny jest do 6 dni roboczych | 1 | 64.68 | PLN | 23% | 0.07975 | szt. | 1 | LEDIX | LEDIX |  | edi | 5903669036166 |  |  |  | 12.1 |  |  |  | 10 |  |  | http://ledix.pl/pl-PL/rubi.html | [11 empty] | BIAŁA CIEPŁA | 0.058 | 0.076 | 0.025 | 0.102 | 0.16 | 27.40.25.0 | 9405109890 |  | 08-111-22 | LED10811122-WPL
1189 | LED10811121 | LED10811121-WPL | EC001959 | OPRAWA LED RUBI NT 14V DC STA BIAŁA ZIMNA TYP: 08-111-21 | szt. | C - towar dostępny jest do 6 dni roboczych | 1 | 64.68 | PLN | 23% | 0.07975 | szt. | 1 | LEDIX | LEDIX |  | edi | 5903669036159 |  |  |  | 12.1 |  |  |  | 10 |  |  | http://ledix.pl/pl-PL/rubi.html | [11 empty] | BIAŁA ZIMNA | 0.058 | 0.076 | 0.025 | 0.102 | 0.16 | 27.40.25.0 | 9405109890 |  | 08-111-21 | LED10811121-WPL
2810 | LED10921652 | LED10921652-WPL | EC001959 | OPRAWA LED RUBI PT 14V DC REGULOWANY CZUJNIK BIA BIAŁA CIEPŁA TYP: 09-216-52 | szt. | C - towar dostępny jest do 6 dni roboczych | 1 | 233.06 | PLN | 23% | 0.16088 | szt. | 1 | LEDIX | LEDIX |  | edi | 5903669475309 |  |  |  | 12.1 |  |  |  | 10 |  |  | http://ledix.pl/pl-PL/rubi.html | [11 empty] | BIAŁA CIEPŁA | 0.117 | 0.14 | 0.055 | 0.122 | 0.18 | 27.40.25.0 | 9405109890 |  | 09-216-52 | LED10921652-WPL
2811 | LED10921657 | LED10921657-WPL | EC001959 | OPRAWA LED RUBI PT 14V DC REGULOWANY CZUJNIK BIA BIAŁA NEUTRALNA TYP: 09-216-57 | szt. | C - towar dostępny jest do 6 dni roboczych | 1 | 233.06 | PLN | 23% | 0.16088 | szt. | 1 | LEDIX | LEDIX |  | edi | 5903669475354 |  |  |  | 12.1 |  |  |  | 10 |  |  | http://ledix.pl/pl-PL/rubi.html | [11 empty] | BIAŁA NEUTRALNA | 0.117 | 0.14 | 0.18 | 0.12 | 0.058 | 27.40.25.0 | 9405109890 |  | 09-216-57 | LED10921657-WPL
2809 | LED10921651 | LED10921651-WPL | EC001959 | OPRAWA LED RUBI PT 14V DC REGULOWANY CZUJNIK BIA BIAŁA ZIMNA TYP: 09-216-51 | szt. | C - towar dostępny jest do 6 dni roboczych | 1 | 233.06 | PLN | 23% | 0.16088 | szt. | 1 | LEDIX | LEDIX |  | edi | 5903669475255 |  |  |  | 12.1 |  |  |  | 10 |  |  | http://ledix.pl/pl-PL/rubi.html | [11 empty] | BIAŁA ZIMNA | 0.117 | 0.14 | 0.055 | 0.122 | 0.18 | 27.40.25.0 | 9405109890 |  | 09-216-51 | LED10921651-WPL
2801 | LED10921622 | LED10921622-WPL | EC001959 | OPRAWA LED RUBI PT 14V DC REGULOWANY CZUJNIK STA BIAŁA CIEPŁA TYP: 09-216-22 | szt. | C - towar dostępny jest do 6 dni roboczych | 1 | 233.06 | PLN | 23% | 0.16088 | szt. | 1 | LEDIX | LEDIX |  | edi | 5903669474852 |  |  |  | 12.1 |  |  |  | 10 |  |  | http://ledix.pl/pl-PL/rubi.html | [11 empty] | BIAŁA CIEPŁA | 0.117 | 0.14 | 0.055 | 0.122 | 0.18 | 27.40.25.0 | 9405109890 |  | 09-216-22 | LED10921622-WPL
2802 | LED10921627 | LED10921627-WPL | EC001959 | OPRAWA LED RUBI PT 14V DC REGULOWANY CZUJNIK STA BIAŁA NEUTRALNA TYP: 09-216-27 | szt. | C - towar dostępny jest do 6 dni roboczych | 1 | 233.06 | PLN | 23% | 0.16088 | szt. | 1 | LEDIX | LEDIX |  | edi | 5903669474906 |  |  |  | 12.1 |  |  |  | 10 |  |  | http://ledix.pl/pl-PL/rubi.html | [11 empty] | BIAŁA NEUTRALNA | 0.117 | 0.14 | 0.18 | 0.12 | 0.058 | 27.40.25.0 | 9405109890 |  | 09-216-27 | LED10921627-WPL
2800 | LED10921621 | LED10921621-WPL | EC001959 | OPRAWA LED RUBI PT 14V DC REGULOWANY CZUJNIK STA BIAŁA ZIMNA TYP: 09-216-21 | szt. | C - towar dostępny jest do 6 dni roboczych | 1 | 233.06 | PLN | 23% | 0.16088 | szt. | 1 | LEDIX | LEDIX |  | edi | 5903669474807 |  |  |  | 12.1 |  |  |  | 10 |  |  | http://ledix.pl/pl-PL/rubi.html | [11 empty] | BIAŁA ZIMNA | 0.117 | 0.14 | 0.055 | 0.122 | 0.18 | 27.40.25.0 | 9405109890 |  | 09-216-21 | LED10921621-WPL
1408 | LED10922152 | LED10922152-WPL | EC001959 | OPRAWA LED RUBI PT 230V AC BIA BIAŁA CIEPŁA TYP: 09-221-52 | szt. | C - towar dostępny jest do 6 dni roboczych | 1 | 168.97 | PLN | 23% | 0.16225 | szt. | 1 | LEDIX | LEDIX |  | edi | 5903669078180 |  |  |  | 12.1 |  |  |  | 10 |  |  | http://ledix.pl/pl-PL/rubi.html | [11 empty] | BIAŁA CIEPŁA | 0.118 | 0.141 | 0.055 | 0.122 | 0.18 | 27.40.25.0 | 9405109890 |  | 09-221-52 | LED10922152-WPL
2510 | LED10922157 | LED10922157-WPL | EC001959 | OPRAWA LED RUBI PT 230V AC BIA BIAŁA NEUTRALNA TYP: 09-221-57 | szt. | C - towar dostępny jest do 6 dni roboczych | 1 | 168.97 | PLN | 23% | 0.16225 | szt. | 1 | LEDIX | LEDIX |  | edi | 5903669332954 |  |  |  | 12.1 |  |  |  | 10 |  |  | http://ledix.pl/pl-PL/rubi.html | [11 empty] | BIAŁA NEUTRALNA | 0.118 | 0.141 | 0.18 | 0.12 | 0.054 | 27.40.25.0 | 9405109890 |  | 09-221-57 | LED10922157-WPL
1407 | LED10922151 | LED10922151-WPL | EC001959 | OPRAWA LED RUBI PT 230V AC BIA BIAŁA ZIMNA TYP: 09-221-51 | szt. | C - towar dostępny jest do 6 dni roboczych | 1 | 168.97 | PLN | 23% | 0.16225 | szt. | 1 | LEDIX | LEDIX |  | edi | 5903669078173 |  |  |  | 12.1 |  |  |  | 10 |  |  | http://ledix.pl/pl-PL/rubi.html | [11 empty] | BIAŁA ZIMNA | 0.118 | 0.141 | 0.055 | 0.122 | 0.18 | 27.40.25.0 | 9405109890 |  | 09-221-51 | LED10922151-WPL
2828 | LED10922652 | LED10922652-WPL | EC001959 | OPRAWA LED RUBI PT 230V AC REGULOWANY CZUJNIK BIA BIAŁA CIEPŁA TYP: 09-226-52 | szt. | C - towar dostępny jest do 6 dni roboczych | 1 | 268.02 | PLN | 23% | 0.17325 | szt. | 1 | LEDIX | LEDIX |  | edi | 5903669476207 |  |  |  | 12.1 |  |  |  | 10 |  |  | http://ledix.pl/pl-PL/rubi.html | [11 empty] | BIAŁA CIEPŁA | 0.126 | 0.149 | 0.055 | 0.122 | 0.18 | 27.40.25.0 | 9405109890 |  | 09-226-52 | LED10922652-WPL
2829 | LED10922657 | LED10922657-WPL | EC001959 | OPRAWA LED RUBI PT 230V AC REGULOWANY CZUJNIK BIA BIAŁA NEUTRALNA TYP: 09-226-57 | szt. | C - towar dostępny jest do 6 dni roboczych | 1 | 268.02 | PLN | 23% | 0.17325 | szt. | 1 | LEDIX | LEDIX |  | edi | 5903669476252 |  |  |  | 12.1 |  |  |  | 10 |  |  | http://ledix.pl/pl-PL/rubi.html | [11 empty] | BIAŁA NEUTRALNA | 0.126 | 0.149 | 0.18 | 0.12 | 0.058 | 27.40.25.0 | 9405109890 |  | 09-226-57 | LED10922657-WPL
2827 | LED10922651 | LED10922651-WPL | EC001959 | OPRAWA LED RUBI PT 230V AC REGULOWANY CZUJNIK BIA BIAŁA ZIMNA TYP: 09-226-51 | szt. | C - towar dostępny jest do 6 dni roboczych | 1 | 268.02 | PLN | 23% | 0.17325 | szt. | 1 | LEDIX | LEDIX |  | edi | 5903669476153 |  |  |  | 12.1 |  |  |  | 10 |  |  | http://ledix.pl/pl-PL/rubi.html | [11 empty] | BIAŁA ZIMNA | 0.126 | 0.149 | 0.055 | 0.122 | 0.18 | 27.40.25.0 | 9405109890 |  | 09-226-51 | LED10922651-WPL
2819 | LED10922622 | LED10922622-WPL | EC001959 | OPRAWA LED RUBI PT 230V AC REGULOWANY CZUJNIK STA BIAŁA CIEPŁA TYP: 09-226-22 | szt. | C - towar dostępny jest do 6 dni roboczych | 1 | 268.02 | PLN | 23% | 0.17325 | szt. | 1 | LEDIX | LEDIX |  | edi | 5903669475750 |  |  |  | 12.1 |  |  |  | 10 |  |  | http://ledix.pl/pl-PL/rubi.html | [11 empty] | BIAŁA CIEPŁA | 0.126 | 0.149 | 0.055 | 0.122 | 0.18 | 27.40.25.0 | 9405109890 |  | 09-226-22 | LED10922622-WPL
2820 | LED10922627 | LED10922627-WPL | EC001959 | OPRAWA LED RUBI PT 230V AC REGULOWANY CZUJNIK STA BIAŁA NEUTRALNA TYP: 09-226-27 | szt. | C - towar dostępny jest do 6 dni roboczych | 1 | 268.02 | PLN | 23% | 0.17325 | szt. | 1 | LEDIX | LEDIX |  | edi | 5903669475804 |  |  |  | 12.1 |  |  |  | 10 |  |  | http://ledix.pl/pl-PL/rubi.html | [11 empty] | BIAŁA NEUTRALNA | 0.126 | 0.149 | 0.18 | 0.12 | 0.058 | 27.40.25.0 | 9405109890 |  | 09-226-27 | LED10922627-WPL
2818 | LED10922621 | LED10922621-WPL | EC001959 | OPRAWA LED RUBI PT 230V AC REGULOWANY CZUJNIK STA BIAŁA ZIMNA TYP: 09-226-21 | szt. | C - towar dostępny jest do 6 dni roboczych | 1 | 268.02 | PLN | 23% | 0.17325 | szt. | 1 | LEDIX | LEDIX |  | edi | 5903669475705 |  |  |  | 12.1 |  |  |  | 10 |  |  | http://ledix.pl/pl-PL/rubi.html | [11 empty] | BIAŁA ZIMNA | 0.126 | 0.149 | 0.055 | 0.122 | 0.18 | 27.40.25.0 | 9405109890 |  | 09-226-21 | LED10922621-WPL
1393 | LED10922122 | LED10922122-WPL | EC001959 | OPRAWA LED RUBI PT 230V AC STA BIAŁA CIEPŁA TYP: 09-221-22 | szt. | C - towar dostępny jest do 6 dni roboczych | 1 | 168.97 | PLN | 23% | 0.16225 | szt. | 1 | LEDIX | LEDIX |  | edi | 5903669037316 |  |  |  | 12.1 |  |  |  | 10 |  |  | http://ledix.pl/pl-PL/rubi.html | [11 empty] | BIAŁA CIEPŁA | 0.118 | 0.141 | 0.055 | 0.122 | 0.18 | 27.40.25.0 | 9405109890 |  | 09-221-22 | LED10922122-WPL
2507 | LED10922127 | LED10922127-WPL | EC001959 | OPRAWA LED RUBI PT 230V AC STA BIAŁA NEUTRALNA TYP: 09-221-27 | szt. | C - towar dostępny jest do 6 dni roboczych | 1 | 168.97 | PLN | 23% | 0.16225 | szt. | 1 | LEDIX | LEDIX |  | edi | 5903669332831 |  |  |  | 12.1 |  |  |  | 10 |  |  | http://ledix.pl/pl-PL/rubi.html | [11 empty] | BIAŁA NEUTRALNA | 0.118 | 0.141 | 0.18 | 0.12 | 0.054 | 27.40.25.0 | 9405109890 |  | 09-221-27 | LED10922127-WPL
1392 | LED10922121 | LED10922121-WPL | EC001959 | OPRAWA LED RUBI PT 230V AC STA BIAŁA ZIMNA TYP: 09-221-21 | szt. | C - towar dostępny jest do 6 dni roboczych | 1 | 168.97 | PLN | 23% | 0.16225 | szt. | 1 | LEDIX | LEDIX |  | edi | 5903669037309 |  |  |  | 12.1 |  |  |  | 10 |  |  | http://ledix.pl/pl-PL/rubi.html | [11 empty] | BIAŁA ZIMNA | 0.118 | 0.141 | 0.055 | 0.122 | 0.18 | 27.40.25.0 | 9405109890 |  | 09-221-21 | LED10922121-WPL
1244 | LED10911152 | LED10911152-WPL | EC001959 | OPRAWA LED RUBI Z RAMKĄ NT 14V DC BIA BIAŁA CIEPŁA TYP: 09-111-52 | szt. | C - towar dostępny jest do 6 dni roboczych | 1 | 99.05 | PLN | 23% | 0.097625 | szt. | 1 | LEDIX | LEDIX |  | edi | 5903669077602 |  |  |  | 12.1 |  |  |  | 10 |  |  | http://ledix.pl/pl-PL/rubi.html | [11 empty] | BIAŁA CIEPŁA | 0.071 | 0.091 | 0.035 | 0.112 | 0.17 | 27.40.25.0 | 9405109890 |  | 09-111-52 | LED10911152-WPL
2480 | LED10911157 | LED10911157-WPL | EC001959 | OPRAWA LED RUBI Z RAMKĄ NT 14V DC BIA BIAŁA NEUTRALNA TYP: 09-111-57 | szt. | C - towar dostępny jest do 6 dni roboczych | 1 | 99.05 | PLN | 23% | 0.097625 | szt. | 1 | LEDIX | LEDIX |  | edi | 5903669331759 |  |  |  | 12.1 |  |  |  | 10 |  |  | http://ledix.pl/pl-PL/rubi.html | [11 empty] | BIAŁA NEUTRALNA | 0.071 | 0.091 | 0.17 | 0.11 | 0.021 | 27.40.25.0 | 9405109890 |  | 09-111-57 | LED10911157-WPL
1243 | LED10911151 | LED10911151-WPL | EC001959 | OPRAWA LED RUBI Z RAMKĄ NT 14V DC BIA BIAŁA ZIMNA TYP: 09-111-51 | szt. | C - towar dostępny jest do 6 dni roboczych | 1 | 99.05 | PLN | 23% | 0.097625 | szt. | 1 | LEDIX | LEDIX |  | edi | 5903669077596 |  |  |  | 12.1 |  |  |  | 10 |  |  | http://ledix.pl/pl-PL/rubi.html | [11 empty] | BIAŁA ZIMNA | 0.071 | 0.091 | 0.035 | 0.112 | 0.17 | 27.40.25.0 | 9405109890 |  | 09-111-51 | LED10911151-WPL
1226 | LED10911122 | LED10911122-WPL | EC001959 | OPRAWA LED RUBI Z RAMKĄ NT 14V DC STA BIAŁA CIEPŁA TYP: 09-111-22 | szt. | C - towar dostępny jest do 6 dni roboczych | 1 | 99.05 | PLN | 23% | 0.097625 | szt. | 1 | LEDIX | LEDIX |  | edi | 5903669036401 |  |  |  | 12.1 |  |  |  | 10 |  |  | http://ledix.pl/pl-PL/rubi.html | [11 empty] | BIAŁA CIEPŁA | 0.071 | 0.091 | 0.035 | 0.112 | 0.17 | 27.40.25.0 | 9405109890 |  | 09-111-22 | LED10911122-WPL
2477 | LED10911127 | LED10911127-WPL | EC001959 | OPRAWA LED RUBI Z RAMKĄ NT 14V DC STA BIAŁA NEUTRALNA TYP: 09-111-27 | szt. | C - towar dostępny jest do 6 dni roboczych | 1 | 99.05 | PLN | 23% | 0.097625 | szt. | 1 | LEDIX | LEDIX |  | edi | 5903669331636 |  |  |  | 12.1 |  |  |  | 10 |  |  | http://ledix.pl/pl-PL/rubi.html | [11 empty] | BIAŁA NEUTRALNA | 0.071 | 0.091 | 0.17 | 0.11 | 0.021 | 27.40.25.0 | 9405109890 |  | 09-111-27 | LED10911127-WPL
1225 | LED10911121 | LED10911121-WPL | EC001959 | OPRAWA LED RUBI Z RAMKĄ NT 14V DC STA BIAŁA ZIMNA TYP: 09-111-21 | szt. | C - towar dostępny jest do 6 dni roboczych | 1 | 99.05 | PLN | 23% | 0.097625 | szt. | 1 | LEDIX | LEDIX |  | edi | 5903669036395 |  |  |  | 12.1 |  |  |  | 10 |  |  | http://ledix.pl/pl-PL/rubi.html | [11 empty] | BIAŁA ZIMNA | 0.071 | 0.091 | 0.035 | 0.112 | 0.17 | 27.40.25.0 | 9405109890 |  | 09-111-21 | LED10911121-WPL
1280 | LED10921152 | LED10921152-WPL | EC001959 | OPRAWA LED RUBI Z RAMKĄ PT 14V DC BIA BIAŁA CIEPŁA TYP: 09-211-52 | szt. | C - towar dostępny jest do 6 dni roboczych | 1 | 99.05 | PLN | 23% | 0.10038 | szt. | 1 | LEDIX | LEDIX |  | edi | 5903669077725 |  |  |  | 12.1 |  |  |  | 10 |  |  | http://ledix.pl/pl-PL/rubi.html | [11 empty] | BIAŁA CIEPŁA | 0.073 | 0.093 | 0.035 | 0.112 | 0.17 | 27.40.25.0 | 9405109890 |  | 09-211-52 | LED10921152-WPL
2486 | LED10921157 | LED10921157-WPL | EC001959 | OPRAWA LED RUBI Z RAMKĄ PT 14V DC BIA BIAŁA NEUTRALNA TYP: 09-211-57 | szt. | C - towar dostępny jest do 6 dni roboczych | 1 | 99.05 | PLN | 23% | 0.10038 | szt. | 1 | LEDIX | LEDIX |  | edi | 5903669331995 |  |  |  | 12.1 |  |  |  | 10 |  |  | http://ledix.pl/pl-PL/rubi.html | [11 empty] | BIAŁA NEUTRALNA | 0.073 | 0.093 | 0.17 | 0.11 | 0.03 | 27.40.25.0 | 9405109890 |  | 09-211-57 | LED10921157-WPL
1279 | LED10921151 | LED10921151-WPL | EC001959 | OPRAWA LED RUBI Z RAMKĄ PT 14V DC BIA BIAŁA ZIMNA TYP: 09-211-51 | szt. | C - towar dostępny jest do 6 dni roboczych | 1 | 99.05 | PLN | 23% | 0.10038 | szt. | 1 | LEDIX | LEDIX |  | edi | 5903669077718 |  |  |  | 12.1 |  |  |  | 10 |  |  | http://ledix.pl/pl-PL/rubi.html | [11 empty] | BIAŁA ZIMNA | 0.073 | 0.093 | 0.035 | 0.112 | 0.17 | 27.40.25.0 | 9405109890 |  | 09-211-51 | LED10921151-WPL
1262 | LED10921122 | LED10921122-WPL | EC001959 | OPRAWA LED RUBI Z RAMKĄ PT 14V DC STA BIAŁA CIEPŁA TYP: 09-211-22 | szt. | C - towar dostępny jest do 6 dni roboczych | 1 | 99.05 | PLN | 23% | 0.10038 | szt. | 1 | LEDIX | LEDIX |  | edi | 5903669036647 |  |  |  | 12.1 |  |  |  | 10 |  |  | http://ledix.pl/pl-PL/rubi.html | [11 empty] | BIAŁA CIEPŁA | 0.073 | 0.093 | 0.035 | 0.112 | 0.17 | 27.40.25.0 | 9405109890 |  | 09-211-22 | LED10921122-WPL
2483 | LED10921127 | LED10921127-WPL | EC001959 | OPRAWA LED RUBI Z RAMKĄ PT 14V DC STA BIAŁA NEUTRALNA TYP: 09-211-27 | szt. | C - towar dostępny jest do 6 dni roboczych | 1 | 99.05 | PLN | 23% | 0.10038 | szt. | 1 | LEDIX | LEDIX |  | edi | 5903669331872 |  |  |  | 12.1 |  |  |  | 10 |  |  | http://ledix.pl/pl-PL/rubi.html | [11 empty] | BIAŁA NEUTRALNA | 0.073 | 0.093 | 0.17 | 0.11 | 0.03 | 27.40.25.0 | 9405109890 |  | 09-211-27 | LED10921127-WPL
1261 | LED10921121 | LED10921121-WPL | EC001959 | OPRAWA LED RUBI Z RAMKĄ PT 14V DC STA BIAŁA ZIMNA TYP: 09-211-21 | szt. | C - towar dostępny jest do 6 dni roboczych | 1 | 99.05 | PLN | 23% | 0.10038 | szt. | 1 | LEDIX | LEDIX |  | edi | 5903669036630 |  |  |  | 12.1 |  |  |  | 10 |  |  | http://ledix.pl/pl-PL/rubi.html | [11 empty] | BIAŁA ZIMNA | 0.073 | 0.093 | 0.035 | 0.112 | 0.17 | 27.40.25.0 | 9405109890 |  | 09-211-21 | LED10921121-WPL
1880 | LED11421152 | LED11421152-WPL | EC001959 | OPRAWA LED SONA KWADRATOWA PT 14V DC BIA BIAŁA CIEPŁA TYP: 14-211-52 | szt. | C - towar dostępny jest do 6 dni roboczych | 1 | 99.05 | PLN | 23% | 0.09075 | szt. | 1 | LEDIX | LEDIX |  | edi | 5903669079774 |  |  |  | 12.1 |  |  |  | 10 |  |  | http://ledix.pl/pl-PL/sona.html | [11 empty] | BIAŁA CIEPŁA | 0.066 | 0.086 | 0.023 | 0.112 | 0.17 | 27.40.25.0 | 9405109890 |  | 14-211-52 | LED11421152-WPL
2594 | LED11421157 | LED11421157-WPL | EC001959 | OPRAWA LED SONA KWADRATOWA PT 14V DC BIA BIAŁA NEUTRALNA TYP: 14-211-57 | szt. | C - towar dostępny jest do 6 dni roboczych | 1 | 99.05 | PLN | 23% | 0.09075 | szt. | 1 | LEDIX | LEDIX |  | edi | 5903669336310 |  |  |  | 12.1 |  |  |  | 10 |  |  | http://ledix.pl/pl-PL/sona.html | [11 empty] | BIAŁA NEUTRALNA | 0.066 | 0.086 | 0.17 | 0.11 | 0.022 | 27.40.25.0 | 9405109890 |  | 14-211-57 | LED11421157-WPL
1879 | LED11421151 | LED11421151-WPL | EC001959 | OPRAWA LED SONA KWADRATOWA PT 14V DC BIA BIAŁA ZIMNA TYP: 14-211-51 | szt. | C - towar dostępny jest do 6 dni roboczych | 1 | 99.05 | PLN | 23% | 0.09075 | szt. | 1 | LEDIX | LEDIX |  | edi | 5903669079767 |  |  |  | 12.1 |  |  |  | 10 |  |  | http://ledix.pl/pl-PL/sona.html | [11 empty] | BIAŁA ZIMNA | 0.066 | 0.086 | 0.023 | 0.112 | 0.17 | 27.40.25.0 | 9405109890 |  | 14-211-51 | LED11421151-WPL
1886 | LED11421162 | LED11421162-WPL | EC001959 | OPRAWA LED SONA KWADRATOWA PT 14V DC CZN BIAŁA CIEPŁA TYP: 14-211-62 | szt. | C - towar dostępny jest do 6 dni roboczych | 1 | 99.05 | PLN | 23% | 0.09075 | szt. | 1 | LEDIX | LEDIX |  | edi | 5903669079835 |  |  |  | 12.1 |  |  |  | 10 |  |  | http://ledix.pl/pl-PL/sona.html | [11 empty] | BIAŁA CIEPŁA | 0.066 | 0.086 | 0.023 | 0.112 | 0.17 | 27.40.25.0 | 9405109890 |  | 14-211-62 | LED11421162-WPL
2595 | LED11421167 | LED11421167-WPL | EC001959 | OPRAWA LED SONA KWADRATOWA PT 14V DC CZN BIAŁA NEUTRALNA TYP: 14-211-67 | szt. | C - towar dostępny jest do 6 dni roboczych | 1 | 99.05 | PLN | 23% | 0.09075 | szt. | 1 | LEDIX | LEDIX |  | edi | 5903669336358 |  |  |  | 12.1 |  |  |  | 10 |  |  | http://ledix.pl/pl-PL/sona.html | [11 empty] | BIAŁA NEUTRALNA | 0.066 | 0.086 | 0.17 | 0.11 | 0.022 | 27.40.25.0 | 9405109890 |  | 14-211-67 | LED11421167-WPL
1885 | LED11421161 | LED11421161-WPL | EC001959 | OPRAWA LED SONA KWADRATOWA PT 14V DC CZN BIAŁA ZIMNA TYP: 14-211-61 | szt. | C - towar dostępny jest do 6 dni roboczych | 1 | 99.05 | PLN | 23% | 0.09075 | szt. | 1 | LEDIX | LEDIX |  | edi | 5903669079828 |  |  |  | 12.1 |  |  |  | 10 |  |  | http://ledix.pl/pl-PL/sona.html | [11 empty] | BIAŁA ZIMNA | 0.066 | 0.086 | 0.023 | 0.112 | 0.17 | 27.40.25.0 | 9405109890 |  | 14-211-61 | LED11421161-WPL
1868 | LED11421132 | LED11421132-WPL | EC001959 | OPRAWA LED SONA KWADRATOWA PT 14V DC GRF BIAŁA CIEPŁA TYP: 14-211-32 | szt. | C - towar dostępny jest do 6 dni roboczych | 1 | 99.05 | PLN | 23% | 0.09075 | szt. | 1 | LEDIX | LEDIX |  | edi | 5903669040705 |  |  |  | 12.1 |  |  |  | 10 |  |  | http://ledix.pl/pl-PL/sona.html | [11 empty] | BIAŁA CIEPŁA | 0.066 | 0.086 | 0.023 | 0.112 | 0.17 | 27.40.25.0 | 9405109890 |  | 14-211-32 | LED11421132-WPL
2592 | LED11421137 | LED11421137-WPL | EC001959 | OPRAWA LED SONA KWADRATOWA PT 14V DC GRF BIAŁA NEUTRALNA TYP: 14-211-37 | szt. | C - towar dostępny jest do 6 dni roboczych | 1 | 99.05 | PLN | 23% | 0.09075 | szt. | 1 | LEDIX | LEDIX |  | edi | 5903669336235 |  |  |  | 12.1 |  |  |  | 10 |  |  | http://ledix.pl/pl-PL/sona.html | [11 empty] | BIAŁA NEUTRALNA | 0.066 | 0.086 | 0.17 | 0.11 | 0.0215 | 27.40.25.0 | 9405109890 |  | 14-211-37 | LED11421137-WPL
1867 | LED11421131 | LED11421131-WPL | EC001959 | OPRAWA LED SONA KWADRATOWA PT 14V DC GRF BIAŁA ZIMNA TYP: 14-211-31 | szt. | C - towar dostępny jest do 6 dni roboczych | 1 | 99.05 | PLN | 23% | 0.09075 | szt. | 1 | LEDIX | LEDIX |  | edi | 5903669040699 |  |  |  | 12.1 |  |  |  | 10 |  |  | http://ledix.pl/pl-PL/sona.html | [11 empty] | BIAŁA ZIMNA | 0.066 | 0.086 | 0.023 | 0.112 | 0.17 | 27.40.25.0 | 9405109890 |  | 14-211-31 | LED11421131-WPL
1900 | LED11714152 | LED11714152-WPL | EC001959 | OPRAWA LED TETI NT 12V DC BIA BIAŁA CIEPŁA TYP: 17-141-52 | szt. | A - towar dostępny jest od ręki | 1 | 48.94 | PLN | 23% | 0.077 | szt. | 1 | LEDIX | LEDIX |  | edi | 5903669162742 |  |  |  | 12.1 |  |  |  | 10 |  |  | http://www.zamel.pl/produkty/ledix-inteligentne-oswietlenie-led/moza/1714152 | [11 empty] | BIAŁA CIEPŁA | 0.056 | 0.082 | 0.023 | 0.122 | 0.18 | 27.40.25.0 | 9405109890 |  | 17-141-52 | LED11714152-WPL
2631 | LED11714157 | LED11714157-WPL | EC001959 | OPRAWA LED TETI NT 12V DC BIA BIAŁA NEUTRALNA TYP: 17-141-57 | szt. | C - towar dostępny jest do 6 dni roboczych | 1 | 48.94 | PLN | 23% | 0.06325 | szt. | 1 | LEDIX | LEDIX |  | edi | 5903669336556 |  |  |  | 12.1 |  |  |  | 10 |  |  | https://zamel.com/pl-PL/produkty/ledix-inteligentne-oswietlenie-led/teti-natynkowe-12-v-ac-standard/17-141-57 | [11 empty] | BIAŁA NEUTRALNA | 0.046 | 0.064 | 0.02 | 0.102 | 0.16 | 27.40.25.0 | 9405109890 |  | 17-141-57 | LED11714157-WPL
1899 | LED11714151 | LED11714151-WPL | EC001959 | OPRAWA LED TETI NT 12V DC BIA BIAŁA ZIMNA TYP: 17-141-51 | szt. | C - towar dostępny jest do 6 dni roboczych | 1 | 48.94 | PLN | 23% | 0.077 | szt. | 1 | LEDIX | LEDIX |  | edi | 5903669162575 |  |  |  | 12.1 |  |  |  | 10 |  |  | http://www.zamel.pl/produkty/ledix-inteligentne-oswietlenie-led/moza/1714151 | [11 empty] | BIAŁA ZIMNA | 0.056 | 0.082 | 0.023 | 0.122 | 0.18 | 27.40.25.0 | 9405109890 |  | 17-141-51 | LED11714151-WPL
1902 | LED11714162 | LED11714162-WPL | EC001959 | OPRAWA LED TETI NT 12V DC CZN BIAŁA CIEPŁA TYP: 17-141-62 | szt. | C - towar dostępny jest do 6 dni roboczych | 1 | 48.94 | PLN | 23% | 0.077 | szt. | 1 | LEDIX | LEDIX |  | edi | 5903669163084 |  |  |  | 12.1 |  |  |  | 10 |  |  | http://www.zamel.pl/produkty/ledix-inteligentne-oswietlenie-led/moza/1714162 | [11 empty] | BIAŁA CIEPŁA | 0.056 | 0.082 | 0.023 | 0.122 | 0.18 | 27.40.25.0 | 9405109890 |  | 17-141-62 | LED11714162-WPL
2632 | LED11714167 | LED11714167-WPL | EC001959 | OPRAWA LED TETI NT 12V DC CZN BIAŁA NEUTRALNA TYP: 17-141-67 | szt. | C - towar dostępny jest do 6 dni roboczych | 1 | 48.94 | PLN | 23% | 0.06325 | szt. | 1 | LEDIX | LEDIX |  | edi | 5903669336594 |  |  |  | 12.1 |  |  |  | 10 |  |  | https://zamel.com/pl-PL/produkty/ledix-inteligentne-oswietlenie-led/teti-natynkowe-12-v-ac-standard/17-141-67 | [11 empty] | BIAŁA NEUTRALNA | 0.046 | 0.064 | 0.02 | 0.102 | 0.16 | 27.40.25.0 | 9405109890 |  | 17-141-67 | LED11714167-WPL
1901 | LED11714161 | LED11714161-WPL | EC001959 | OPRAWA LED TETI NT 12V DC CZN BIAŁA ZIMNA TYP: 17-141-61 | szt. | C - towar dostępny jest do 6 dni roboczych | 1 | 48.94 | PLN | 23% | 0.077 | szt. | 1 | LEDIX | LEDIX |  | edi | 5903669162919 |  |  |  | 12.1 |  |  |  | 10 |  |  | http://www.zamel.pl/produkty/ledix-inteligentne-oswietlenie-led/moza/1714161 | [11 empty] | BIAŁA ZIMNA | 0.056 | 0.082 | 0.023 | 0.122 | 0.18 | 27.40.25.0 | 9405109890 |  | 17-141-61 | LED11714161-WPL
1908 | LED11722152 | LED11722152-WPL | EC001959 | OPRAWA LED TETI PT 230V AC BIA BIAŁA CIEPŁA TYP: 17-221-52 | szt. | A - towar dostępny jest od ręki | 1 | 110.71 | PLN | 23% | 0.143 | szt. | 1 | LEDIX | LEDIX |  | edi | 5903669179696 |  |  |  | 12.1 |  |  |  | 10 |  |  | http://www.zamel.pl/produkty/ledix-inteligentne-oswietlenie-led/moza/1722152 | [11 empty] | BIAŁA CIEPŁA | 0.104 | 0.132 | 0.047 | 0.122 | 0.18 | 27.40.25.0 | 9405109890 |  | 17-221-52 | LED11722152-WPL
2635 | LED11722157 | LED11722157-WPL | EC001959 | OPRAWA LED TETI PT 230V AC BIA BIAŁA NEUTRALNA TYP: 17-221-57 | szt. | C - towar dostępny jest do 6 dni roboczych | 1 | 110.71 | PLN | 23% | 0.06325 | szt. | 1 | LEDIX | LEDIX |  | edi | 5903669336716 |  |  |  | 12.1 |  |  |  | 10 |  |  | https://zamel.com/pl-PL/produkty/ledix-inteligentne-oswietlenie-led/teti-podtynkowe-230-v-ac-standard/17-221-57 | [11 empty] | BIAŁA NEUTRALNA | 0.046 | 0.064 | 0.02 | 0.102 | 0.16 | 27.40.25.0 | 9405109890 |  | 17-221-57 | LED11722157-WPL
1907 | LED11722151 | LED11722151-WPL | EC001959 | OPRAWA LED TETI PT 230V AC BIA BIAŁA ZIMNA TYP: 17-221-51 | szt. | C - towar dostępny jest do 6 dni roboczych | 1 | 110.71 | PLN | 23% | 0.143 | szt. | 1 | LEDIX | LEDIX |  | edi | 5903669179528 |  |  |  | 12.1 |  |  |  | 10 |  |  | http://www.zamel.pl/produkty/ledix-inteligentne-oswietlenie-led/moza/1722151 | [11 empty] | BIAŁA ZIMNA | 0.104 | 0.132 | 0.047 | 0.122 | 0.18 | 27.40.25.0 | 9405109890 |  | 17-221-51 | LED11722151-WPL
1910 | LED11722162 | LED11722162-WPL | EC001959 | OPRAWA LED TETI PT 230V AC CZN BIAŁA CIEPŁA TYP: 17-221-62 | szt. | A - towar dostępny jest od ręki | 1 | 110.71 | PLN | 23% | 0.143 | szt. | 1 | LEDIX | LEDIX |  | edi | 5903669180036 |  |  |  | 12.1 |  |  |  | 10 |  |  | http://www.zamel.pl/produkty/ledix-inteligentne-oswietlenie-led/moza/1722162 | [11 empty] | BIAŁA CIEPŁA | 0.104 | 0.132 | 0.047 | 0.122 | 0.18 | 27.40.25.0 | 9405109890 |  | 17-221-62 | LED11722162-WPL
2636 | LED11722167 | LED11722167-WPL | EC001959 | OPRAWA LED TETI PT 230V AC CZN BIAŁA NEUTRALNA TYP: 17-221-67 | szt. | C - towar dostępny jest do 6 dni roboczych | 1 | 110.71 | PLN | 23% | 0.06325 | szt. | 1 | LEDIX | LEDIX |  | edi | 5903669336754 |  |  |  | 12.1 |  |  |  | 10 |  |  | https://zamel.com/pl-PL/produkty/ledix-inteligentne-oswietlenie-led/teti-podtynkowe-230-v-ac-standard/17-221-67 | [11 empty] | BIAŁA NEUTRALNA | 0.046 | 0.064 | 0.02 | 0.102 | 0.16 | 27.40.25.0 | 9405109890 |  | 17-221-67 | LED11722167-WPL
1909 | LED11722161 | LED11722161-WPL | EC001959 | OPRAWA LED TETI PT 230V AC CZN BIAŁA ZIMNA TYP: 17-221-61 | szt. | C - towar dostępny jest do 6 dni roboczych | 1 | 110.71 | PLN | 23% | 0.143 | szt. | 1 | LEDIX | LEDIX |  | edi | 5903669179863 |  |  |  | 12.1 |  |  |  | 10 |  |  | http://www.zamel.pl/produkty/ledix-inteligentne-oswietlenie-led/moza/1722161 | [11 empty] | BIAŁA ZIMNA | 0.104 | 0.132 | 0.047 | 0.122 | 0.18 | 27.40.25.0 | 9405109890 |  | 17-221-61 | LED11722161-WPL
950 | LED10611122 | LED10611122-WPL | EC001959 | OPRAWA LED TIMO NT 14V DC STA BIAŁA CIEPŁA TYP: 06-111-22 | szt. | C - towar dostępny jest do 6 dni roboczych | 1 | 99.05 | PLN | 23% | 0.10175 | szt. | 1 | LEDIX | LEDIX |  | edi | 5903669034568 |  |  |  | 12.1 |  |  |  | 10 |  |  | http://ledix.pl/pl-PL/timo.html | [11 empty] | BIAŁA CIEPŁA | 0.074 | 0.092 | 0.02 | 0.102 | 0.16 | 27.40.25.0 | 9405109890 |  | 06-111-22 | LED10611122-WPL
2429 | LED10611127 | LED10611127-WPL | EC001959 | OPRAWA LED TIMO NT 14V DC STA BIAŁA NEUTRALNA TYP: 06-111-27 | szt. | C - towar dostępny jest do 6 dni roboczych | 1 | 99.05 | PLN | 23% | 0.10175 | szt. | 1 | LEDIX | LEDIX |  | edi | 5903669329718 |  |  |  | 12.1 |  |  |  | 10 |  |  | http://ledix.pl/pl-PL/timo.html | [11 empty] | BIAŁA NEUTRALNA | 0.074 | 0.092 | 0.16 | 0.1 | 0.016 | 27.40.25.0 | 9405109890 |  | 06-111-27 | LED10611127-WPL
949 | LED10611121 | LED10611121-WPL | EC001959 | OPRAWA LED TIMO NT 14V DC STA BIAŁA ZIMNA TYP: 06-111-21 | szt. | C - towar dostępny jest do 6 dni roboczych | 1 | 99.05 | PLN | 23% | 0.10175 | szt. | 1 | LEDIX | LEDIX |  | edi | 5903669034551 |  |  |  | 12.1 |  |  |  | 10 |  |  | http://ledix.pl/pl-PL/timo.html | [11 empty] | BIAŁA ZIMNA | 0.074 | 0.092 | 0.02 | 0.102 | 0.16 | 27.40.25.0 | 9405109890 |  | 06-111-21 | LED10611121-WPL
1123 | LED10722122 | LED10722122-WPL | EC001959 | OPRAWA LED TIMO PT 230V AC STA BIAŁA CIEPŁA TYP: 07-221-22 | szt. | C - towar dostępny jest do 6 dni roboczych | 1 | 168.97 | PLN | 23% | 0.18975 | szt. | 1 | LEDIX | LEDIX |  | edi | 5903669035718 |  |  |  | 12.1 |  |  |  | 10 |  |  | http://ledix.pl/pl-PL/timo.html | [11 empty] | BIAŁA CIEPŁA | 0.138 | 0.161 | 0.045 | 0.122 | 0.18 | 27.40.25.0 | 9405109890 |  | 07-221-22 | LED10722122-WPL
2459 | LED10722127 | LED10722127-WPL | EC001959 | OPRAWA LED TIMO PT 230V AC STA BIAŁA NEUTRALNA TYP: 07-221-27 | szt. | C - towar dostępny jest do 6 dni roboczych | 1 | 168.97 | PLN | 23% | 0.18975 | szt. | 1 | LEDIX | LEDIX |  | edi | 5903669330912 |  |  |  | 12.1 |  |  |  | 10 |  |  | http://ledix.pl/pl-PL/timo.html | [11 empty] | BIAŁA NEUTRALNA | 0.138 | 0.161 | 0.18 | 0.12 | 0.0475 | 27.40.25.0 | 9405109890 |  | 07-221-27 | LED10722127-WPL
1122 | LED10722121 | LED10722121-WPL | EC001959 | OPRAWA LED TIMO PT 230V AC STA BIAŁA ZIMNA TYP: 07-221-21 | szt. | C - towar dostępny jest do 6 dni roboczych | 1 | 168.97 | PLN | 23% | 0.18975 | szt. | 1 | LEDIX | LEDIX |  | edi | 5903669035701 |  |  |  | 12.1 |  |  |  | 10 |  |  | http://ledix.pl/pl-PL/timo.html | [11 empty] | BIAŁA ZIMNA | 0.138 | 0.161 | 0.045 | 0.122 | 0.18 | 27.40.25.0 | 9405109890 |  | 07-221-21 | LED10722121-WPL
986 | LED10711122 | LED10711122-WPL | EC001959 | OPRAWA LED TIMO Z RAMKĄ NT 14V DC STA BIAŁA CIEPŁA TYP: 07-111-22 | szt. | C - towar dostępny jest do 6 dni roboczych | 1 | 99.05 | PLN | 23% | 0.11825 | szt. | 1 | LEDIX | LEDIX |  | edi | 5903669034803 |  |  |  | 12.1 |  |  |  | 10 |  |  | http://ledix.pl/pl-PL/timo.html | [11 empty] | BIAŁA CIEPŁA | 0.086 | 0.106 | 0.025 | 0.112 | 0.17 | 27.40.25.0 | 9405109890 |  | 07-111-22 | LED10711122-WPL
2435 | LED10711127 | LED10711127-WPL | EC001959 | OPRAWA LED TIMO Z RAMKĄ NT 14V DC STA BIAŁA NEUTRALNA TYP: 07-111-27 | szt. | C - towar dostępny jest do 6 dni roboczych | 1 | 99.05 | PLN | 23% | 0.11825 | szt. | 1 | LEDIX | LEDIX |  | edi | 5903669329954 |  |  |  | 12.1 |  |  |  | 10 |  |  | http://ledix.pl/pl-PL/timo.html | [11 empty] | BIAŁA NEUTRALNA | 0.086 | 0.106 | 0.17 | 0.11 | 0.016 | 27.40.25.0 | 9405109890 |  | 07-111-27 | LED10711127-WPL
985 | LED10711121 | LED10711121-WPL | EC001959 | OPRAWA LED TIMO Z RAMKĄ NT 14V DC STA BIAŁA ZIMNA TYP: 07-111-21 | szt. | C - towar dostępny jest do 6 dni roboczych | 1 | 99.05 | PLN | 23% | 0.11825 | szt. | 1 | LEDIX | LEDIX |  | edi | 5903669034797 |  |  |  | 12.1 |  |  |  | 10 |  |  | http://ledix.pl/pl-PL/timo.html | [11 empty] | BIAŁA ZIMNA | 0.086 | 0.106 | 0.025 | 0.112 | 0.17 | 27.40.25.0 | 9405109890 |  | 07-111-21 | LED10711121-WPL
1022 | LED10721122 | LED10721122-WPL | EC001959 | OPRAWA LED TIMO Z RAMKĄ PT 14V DC STA BIAŁA CIEPŁA TYP: 07-211-22 | szt. | C - towar dostępny jest do 6 dni roboczych | 1 | 99.05 | PLN | 23% | 0.121 | szt. | 1 | LEDIX | LEDIX |  | edi | 5903669035046 |  |  |  | 12.1 |  |  |  | 10 |  |  | http://ledix.pl/pl-PL/timo.html | [11 empty] | BIAŁA CIEPŁA | 0.088 | 0.108 | 0.025 | 0.112 | 0.17 | 27.40.25.0 | 9405109890 |  | 07-211-22 | LED10721122-WPL
2441 | LED10721127 | LED10721127-WPL | EC001959 | OPRAWA LED TIMO Z RAMKĄ PT 14V DC STA BIAŁA NEUTRALNA TYP: 07-211-27 | szt. | C - towar dostępny jest do 6 dni roboczych | 1 | 99.05 | PLN | 23% | 0.121 | szt. | 1 | LEDIX | LEDIX |  | edi | 5903669330196 |  |  |  | 12.1 |  |  |  | 10 |  |  | http://ledix.pl/pl-PL/timo.html | [11 empty] | BIAŁA NEUTRALNA | 0.088 | 0.108 | 0.17 | 0.11 | 0.0245 | 27.40.25.0 | 9405109890 |  | 07-211-27 | LED10721127-WPL
1021 | LED10721121 | LED10721121-WPL | EC001959 | OPRAWA LED TIMO Z RAMKĄ PT 14V DC STA BIAŁA ZIMNA TYP: 07-211-21 | szt. | C - towar dostępny jest do 6 dni roboczych | 1 | 99.05 | PLN | 23% | 0.121 | szt. | 1 | LEDIX | LEDIX |  | edi | 5903669035039 |  |  |  | 12.1 |  |  |  | 10 |  |  | http://ledix.pl/pl-PL/timo.html | [11 empty] | BIAŁA ZIMNA | 0.088 | 0.108 | 0.025 | 0.112 | 0.17 | 27.40.25.0 | 9405109890 |  | 07-211-21 | LED10721121-WPL
2929 | LSU10000076 | LSU10000076-WUN | EC001959 | OPRAWA SUFITOWA LED NT KWADRATOWA DONA BARWA BIAŁA CIEPŁA TYP: LSN-06WK-230 | szt. | A - towar dostępny jest od ręki | 1 | 15.5 | PLN | 23% | 0.1815 | szt. | 1 | LEDIX | LEDIX |  | edi | 5903669481522 |  |  |  | 12.8 | [6 empty] | https://zamel.com/pl/ledix/oprawa-sufitowa-led-dona-nt-kwadratowa-barwa-biala-ciepla-typ-lsn-06wk-230 | [11 empty] | BIAŁY | 0.132 | 0.161 | 0.04 | 0.13 | 0.135 | 27.40.25.0 | 94051040 |  | LSN-06WK-230 | LSU10000076-WUN
2931 | LSU10000078 | LSU10000078-WUN | EC001959 | OPRAWA SUFITOWA LED NT KWADRATOWA DONA BARWA BIAŁA CIEPŁA TYP: LSN-12WK-230 | szt. | A - towar dostępny jest od ręki | 1 | 26 | PLN | 23% | 0.3025 | szt. | 1 | LEDIX | LEDIX |  | edi | 5903669481546 |  |  |  | 12.8 | [6 empty] | https://zamel.com/pl/ledix/oprawa-sufitowa-led-dona-nt-kwadratowa-barwa-biala-ciepla-typ-lsn-12wk-230 | [11 empty] | BIAŁY | 0.22 | 0.274 | 0.04 | 0.18 | 0.188 | 27.40.25.0 | 94051040 |  | LSN-12WK-230 | LSU10000078-WUN
2933 | LSU10000080 | LSU10000080-WUN | EC001959 | OPRAWA SUFITOWA LED NT KWADRATOWA DONA BARWA BIAŁA CIEPŁA TYP: LSN-18WK-230 | szt. | A - towar dostępny jest od ręki | 1 | 36 | PLN | 23% | 0.48263 | szt. | 1 | LEDIX | LEDIX |  | edi | 5903669481560 |  |  |  | 12.8 | [6 empty] | https://zamel.com/pl/ledix/oprawa-sufitowa-led-dona-nt-kwadratowa-barwa-biala-ciepla-typ-lsn-18wk-230 | [11 empty] | BIAŁY+AL:AO | 0.351 | 0.381 | 0.04 | 0.233 | 0.24 | 27.40.25.0 | 94051040 |  | LSN-18WK-230 | LSU10000080-WUN
2928 | LSU10000075 | LSU10000075-WUN | EC001959 | OPRAWA SUFITOWA LED NT KWADRATOWA DONA BARWA BIAŁA NEUTRALNA TYP: LSN-06NK-230 | szt. | A - towar dostępny jest od ręki | 1 | 15.5 | PLN | 23% | 0.1815 | szt. | 1 | LEDIX | LEDIX |  | edi | 5903669481515 |  |  |  | 12.8 | [6 empty] | https://zamel.com/pl/ledix/oprawa-sufitowa-led-dona-nt-kwadratowa-barwa-biala-neutralna-typ-lsn-06nk-230 | [11 empty] | BIAŁY | 0.132 | 0.167 | 0.04 | 0.13 | 0.135 | 27.40.25.0 | 94051040 |  | LSN-06NK-230 | LSU10000075-WUN
2930 | LSU10000077 | LSU10000077-WUN | EC001959 | OPRAWA SUFITOWA LED NT KWADRATOWA DONA BARWA BIAŁA NEUTRALNA TYP: LSN-12NK-230 | szt. | A - towar dostępny jest od ręki | 1 | 26 | PLN | 23% | 0.3025 | szt. | 1 | LEDIX | LEDIX |  | edi | 5903669481539 |  |  |  | 12.8 | [6 empty] | https://zamel.com/pl/ledix/oprawa-sufitowa-led-dona-nt-kwadratowa-barwa-biala-neutralna-typ-lsn-12nk-230 | [11 empty] | BIAŁY | 0.22 | 0.277 | 0.04 | 0.18 | 0.188 | 27.40.25.0 | 94051040 |  | LSN-12NK-230 | LSU10000077-WUN
2932 | LSU10000079 | LSU10000079-WUN | EC001959 | OPRAWA SUFITOWA LED NT KWADRATOWA DONA BARWA BIAŁA NEUTRALNA TYP: LSN-18NK-230 | szt. | A - towar dostępny jest od ręki | 1 | 36 | PLN | 23% | 0.48263 | szt. | 1 | LEDIX | LEDIX |  | edi | 5903669481553 |  |  |  | 12.8 | [6 empty] | https://zamel.com/pl/ledix/oprawa-sufitowa-led-dona-nt-kwadratowa-barwa-biala-neutralna-typ-lsn-18nk-230 | [11 empty] | BIAŁY | 0.351 | 0.381 | 0.04 | 0.233 | 0.24 | 27.40.25.0 | 94051040 |  | LSN-18NK-230 | LSU10000079-WUN
2917 | LSU10000064 | LSU10000064-WUN | EC001959 | OPRAWA SUFITOWA LED NT OKRĄGŁA DONA BARWA BIAŁA CIEPŁA TYP: LSN-06WO-230 | szt. | A - towar dostępny jest od ręki | 1 | 14 | PLN | 23% | 0.13337 | szt. | 1 | LEDIX | LEDIX |  | edi | 5903669481393 |  |  |  | 12.8 | [6 empty] | https://zamel.com/pl/ledix/oprawa-sufitowa-led-dona-nt-okragla-barwa-biala-ciepla-typ-lsn-06wo-230 | [11 empty] | BIAŁY | 0.097 | 0.136 | 0.04 | 0.13 | 0.135 | 27.40.25.0 | 94051040 |  | LSN-06WO-230 | LSU10000064-WUN
2919 | LSU10000066 | LSU10000066-WUN | EC001959 | OPRAWA SUFITOWA LED NT OKRĄGŁA DONA BARWA BIAŁA CIEPŁA TYP: LSN-12WO-230 | szt. | A - towar dostępny jest od ręki | 1 | 24 | PLN | 23% | 0.2475 | szt. | 1 | LEDIX | LEDIX |  | edi | 5903669481416 |  |  |  | 12.8 | [6 empty] | https://zamel.com/pl/ledix/oprawa-sufitowa-led-dona-nt-okragla-barwa-biala-ciepla-typ-lsn-12wo-230 | [11 empty] | BIAŁY | 0.18 | 0.24 | 0.04 | 0.18 | 0.188 | 27.40.25.0 | 94051040 |  | LSN-12WO-230 | LSU10000066-WUN
2921 | LSU10000068 | LSU10000068-WUN | EC001959 | OPRAWA SUFITOWA LED NT OKRĄGŁA DONA BARWA BIAŁA CIEPŁA TYP: LSN-18WO-230 | szt. | A - towar dostępny jest od ręki | 1 | 33 | PLN | 23% | 0.37675 | szt. | 1 | LEDIX | LEDIX |  | edi | 5903669481430 |  |  |  | 12.8 | [6 empty] | https://zamel.com/pl/ledix/oprawa-sufitowa-led-dona-nt-okragla-barwa-biala-ciepla-typ-lsn-18wo-230 | [11 empty] | BIAŁY | 0.274 | 0.356 | 0.04 | 0.233 | 0.24 | 27.40.25.0 | 94051040 |  | LSN-18WO-230 | LSU10000068-WUN
2916 | LSU10000063 | LSU10000063-WUN | EC001959 | OPRAWA SUFITOWA LED NT OKRĄGŁA DONA BARWA BIAŁA NEUTRALNA TYP: LSN-06NO-230 | szt. | A - towar dostępny jest od ręki | 1 | 14 | PLN | 23% | 0.13337 | szt. | 1 | LEDIX | LEDIX |  | edi | 5903669481386 |  |  |  | 12.8 | [6 empty] | https://zamel.com/pl/ledix/oprawa-sufitowa-led-dona-nt-okragla-barwa-biala-neutralna-typ-lsn-06no-230 | [11 empty] | BIAŁY | 0.097 | 0.136 | 0.04 | 0.13 | 0.135 | 27.40.25.0 | 94051040 |  | LSN-06NO-230 | LSU10000063-WUN
2918 | LSU10000065 | LSU10000065-WUN | EC001959 | OPRAWA SUFITOWA LED NT OKRĄGŁA DONA BARWA BIAŁA NEUTRALNA TYP: LSN-12NO-230 | szt. | A - towar dostępny jest od ręki | 1 | 24 | PLN | 23% | 0.2475 | szt. | 1 | LEDIX | LEDIX |  | edi | 5903669481409 |  |  |  | 12.8 | [6 empty] | https://zamel.com/pl/ledix/oprawa-sufitowa-led-dona-nt-okragla-barwa-biala-neutralna-typ-lsn-12no-230 | [11 empty] | BIAŁY | 0.18 | 0.236 | 0.04 | 0.18 | 0.188 | 27.40.25.0 | 94051040 |  | LSN-12NO-230 | LSU10000065-WUN
2920 | LSU10000067 | LSU10000067-WUN | EC001959 | OPRAWA SUFITOWA LED NT OKRĄGŁA DONA BARWA BIAŁA NEUTRALNA TYP: LSN-18NO-230 | szt. | A - towar dostępny jest od ręki | 1 | 33 | PLN | 23% | 0.37675 | szt. | 1 | LEDIX | LEDIX |  | edi | 5903669481423 |  |  |  | 12.8 | [6 empty] | https://zamel.com/pl/ledix/oprawa-sufitowa-led-dona-nt-okragla-barwa-biala-neutralna-typ-lsn-18no-230 | [11 empty] | BIAŁY | 0.274 | 0.356 | 0.04 | 0.233 | 0.24 | 27.40.25.0 | 94051040 |  | LSN-18NO-230 | LSU10000067-WUN
2923 | LSU10000070 | LSU10000070-WUN | EC001959 | OPRAWA SUFITOWA LED PT KWADRATOWA DONA BARWA BIAŁA CIEPŁA TYP: LSP-06WK-230 | szt. | A - towar dostępny jest od ręki | 1 | 12 | PLN | 23% | 0.10588 | szt. | 1 | LEDIX | LEDIX |  | edi | 5903669481454 |  |  |  | 12.8 | [6 empty] | https://zamel.com/pl/ledix/oprawa-sufitowa-led-dona-pt-kwadratowa-barwa-biala-ciepla-typ-lsp-06wk-230 | [11 empty] | BIAŁY | 0.077 | 0.105 | 0.031 | 0.137 | 0.125 | 27.40.25.0 | 94051040 |  | LSP-06WK-230 | LSU10000070-WUN
2925 | LSU10000072 | LSU10000072-WUN | EC001959 | OPRAWA SUFITOWA LED PT KWADRATOWA DONA BARWA BIAŁA CIEPŁA TYP: LSP-15WK-230 | szt. | A - towar dostępny jest od ręki | 1 | 22 | PLN | 23% | 0.2035 | szt. | 1 | LEDIX | LEDIX |  | edi | 5903669481485 |  |  |  | 12.8 | [6 empty] | https://zamel.com/pl/ledix/oprawa-sufitowa-led-dona-pt-kwadratowa-barwa-biala-ciepla-typ-lsp-15wk-230 | [11 empty] | BIAŁY | 0.148 | 0.198 | 0.031 | 0.192 | 0.18 | 27.40.25.0 | 94051040 |  | LSP-15WK-230 | LSU10000072-WUN
2927 | LSU10000074 | LSU10000074-WUN | EC001959 | OPRAWA SUFITOWA LED PT KWADRATOWA DONA BARWA BIAŁA CIEPŁA TYP: LSP-20WK-230 | szt. | A - towar dostępny jest od ręki | 1 | 31 | PLN | 23% | 0.32175 | szt. | 1 | LEDIX | LEDIX |  | edi | 5903669481508 |  |  |  | 12.8 | [6 empty] | https://zamel.com/pl/ledix/oprawa-sufitowa-led-dona-pt-kwadratowa-barwa-biala-ciepla-typ-lsp-20wk-230 | [11 empty] | BIAŁY | 0.234 | 0.299 | 0.031 | 0.225 | 0.225 | 27.40.25.0 | 94051040 |  | LSP-20WK-230 | LSU10000074-WUN
2922 | LSU10000069 | LSU10000069-WUN | EC001959 | OPRAWA SUFITOWA LED PT KWADRATOWA DONA BARWA BIAŁA NEUTRALNA TYP: LSP-06NK-230 | szt. | A - towar dostępny jest od ręki | 1 | 12 | PLN | 23% | 0.10588 | szt. | 1 | LEDIX | LEDIX |  | edi | 5903669481447 |  |  |  | 12.8 | [6 empty] | https://zamel.com/pl/ledix/oprawa-sufitowa-led-dona-pt-kwadratowa-barwa-biala-neutralna-typ-lsp-06nk-230 | [11 empty] | BIAŁY | 0.077 | 0.105 | 0.031 | 0.137 | 0.125 | 27.40.25.0 | 94051040 |  | LSP-06NK-230 | LSU10000069-WUN
2924 | LSU10000071 | LSU10000071-WUN | EC001959 | OPRAWA SUFITOWA LED PT KWADRATOWA DONA BARWA BIAŁA NEUTRALNA TYP: LSP-15NK-230 | szt. | A - towar dostępny jest od ręki | 1 | 22 | PLN | 23% | 0.2035 | szt. | 1 | LEDIX | LEDIX |  | edi | 5903669481478 |  |  |  | 12.8 | [6 empty] | https://zamel.com/pl/ledix/oprawa-sufitowa-led-dona-pt-kwadratowa-barwa-biala-neutralna-typ-lsp-15nk-230 | [11 empty] | BIAŁY | 0.148 | 0.198 | 0.031 | 0.192 | 0.18 | 27.40.25.0 | 94051040 |  | LSP-15NK-230 | LSU10000071-WUN
2926 | LSU10000073 | LSU10000073-WUN | EC001959 | OPRAWA SUFITOWA LED PT KWADRATOWA DONA BARWA BIAŁA NEUTRALNA TYP: LSP-20NK-230 | szt. | A - towar dostępny jest od ręki | 1 | 31 | PLN | 23% | 0.32175 | szt. | 1 | LEDIX | LEDIX |  | edi | 5903669481492 |  |  |  | 12.8 | [6 empty] | https://zamel.com/pl/ledix/oprawa-sufitowa-led-dona-pt-kwadratowa-barwa-biala-neutralna-typ-lsp-20nk-230 | [11 empty] | BIAŁY | 0.234 | 0.301 | 0.031 | 0.225 | 0.225 | 27.40.25.0 | 94051040 |  | LSP-20NK-230 | LSU10000073-WUN
2911 | LSU10000058 | LSU10000058-WUN | EC001959 | OPRAWA SUFITOWA LED PT OKRĄGŁA DONA BARWA BIAŁA CIEPŁA TYP: LSP-06WO-230 | szt. | A - towar dostępny jest od ręki | 1 | 10 | PLN | 23% | 0.089375 | szt. | 1 | LEDIX | LEDIX |  | edi | 5903669481331 |  |  |  | 12.8 | [6 empty] | https://zamel.com/pl/ledix/oprawa-sufitowa-led-dona-pt-okragla-barwa-biala-ciepla-typ-lsp-06wo-230 | [11 empty] | BIAŁY | 0.065 | 0.097 | 0.031 | 0.137 | 0.125 | 27.40.25.0 | 94051040 |  | LSP-06WO-230 | LSU10000058-WUN
2913 | LSU10000060 | LSU10000060-WUN | EC001959 | OPRAWA SUFITOWA LED PT OKRĄGŁA DONA BARWA BIAŁA CIEPŁA TYP: LSP-15WO-230 | szt. | A - towar dostępny jest od ręki | 1 | 19 | PLN | 23% | 0.18838 | szt. | 1 | LEDIX | LEDIX |  | edi | 5903669481355 |  |  |  | 12.8 | [6 empty] | https://zamel.com/pl/ledix/oprawa-sufitowa-led-dona-pt-okragla-barwa-biala-ciepla-typ-lsp-15wo-230 | [11 empty] | BIAŁY | 0.137 | 0.182 | 0.031 | 0.178 | 0.178 | 27.40.25.0 | 94051040 |  | LSP-15WO-230 | LSU10000060-WUN
2915 | LSU10000062 | LSU10000062-WUN | EC001959 | OPRAWA SUFITOWA LED PT OKRĄGŁA DONA BARWA BIAŁA CIEPŁA TYP: LSP-20WO-230 | szt. | A - towar dostępny jest od ręki | 1 | 27 | PLN | 23% | 0.27363 | szt. | 1 | LEDIX | LEDIX |  | edi | 5903669481379 |  |  |  | 12.8 | [6 empty] | https://zamel.com/pl/ledix/oprawa-sufitowa-led-dona-pt-okragla-barwa-biala-ciepla-typ-lsp-20wo-230 | [11 empty] | BIAŁY | 0.199 | 0.249 | 0.031 | 0.225 | 0.225 | 27.40.25.0 | 94051040 |  | LSP-20WO-230 | LSU10000062-WUN
2912 | LSU10000059 | LSU10000059-WUN | EC001959 | OPRAWA SUFITOWA LED PT OKRĄGŁA DONA BARWA BIAŁA NEUTRALNA TYP: LSP-15NO-230 | szt. | A - towar dostępny jest od ręki | 1 | 19 | PLN | 23% | 0.18838 | szt. | 1 | LEDIX | LEDIX |  | edi | 5903669481348 |  |  |  | 12.8 | [6 empty] | https://zamel.com/pl/ledix/oprawa-sufitowa-led-dona-pt-okragla-barwa-biala-neutralna-typ-lsp-15no-230 | [11 empty] | BIAŁY | 0.137 | 0.182 | 0.031 | 0.178 | 0.178 | 27.40.25.0 | 94051040 |  | LSP-15NO-230 | LSU10000059-WUN
2914 | LSU10000061 | LSU10000061-WUN | EC001959 | OPRAWA SUFITOWA LED PT OKRĄGŁA DONA BARWA BIAŁA NEUTRALNA TYP: LSP-20NO-230 | szt. | A - towar dostępny jest od ręki | 1 | 27 | PLN | 23% | 0.27363 | szt. | 1 | LEDIX | LEDIX |  | edi | 5903669481362 |  |  |  | 12.8 | [6 empty] | https://zamel.com/pl/ledix/oprawa-sufitowa-led-dona-pt-okragla-barwa-biala-neutralna-typ-lsp-20no-230 | [11 empty] | BIAŁY | 0.199 | 0.249 | 0.031 | 0.225 | 0.225 | 27.40.25.0 | 94051040 |  | LSP-20NO-230 | LSU10000061-WUN
259 | LDX10000002 | LDX10000002-WPL | EC000436 | RADIOWY ODBIORNIK DOPUSZKOWY 2-KANAŁOWY TYP: ROP-03 | szt. | B - towar dostępny jest do 2 dni roboczych | 1 | 140.06 | PLN | 23% | 0.016632 | szt. | 1 | LEDIX | LEDIX |  | edi | 5903669040897 |  |  |  | 12.2 |  |  |  | 100 |  |  | http://ledix.pl/pl-PL/rop-03.html | [12 empty] | 0.036 | 0.036 | 0.025 | 0.09 | 0.137 | 26.40.44.0 | 8526920090 |  | ROP-03 | LDX10000002-WPL
260 | LDX10000003 | LDX10000003-WPL | EC000436 | RADIOWY ODBIORNIK DOPUSZKOWY 3-KANAŁOWY TYP: ROP-04 | szt. | B - towar dostępny jest do 2 dni roboczych | 1 | 145.25 | PLN | 23% | 0.01155 | szt. | 1 | LEDIX | LEDIX |  | edi | 5903669040903 |  |  |  | 12.2 |  |  |  | 100 |  |  | http://ledix.pl/pl-PL/rop-04.html | [12 empty] | 0.025 | 0.025 | 0.025 | 0.09 | 0.137 | 26.40.44.0 | 8526920090 |  | ROP-04 | LDX10000003-WPL
301 | LDX10000050 | LDX10000050-WPL | EC002710 | STEROWNIK DALI-PWM DOPUSZKOWY JEDNOKOLOROWY TYP: SDL-01 | szt. | D - towar dostępny jest na zamówienie (bez prawa zwrotu) | 1 | 155.63 | PLN | 23% | 0.01386 | szt. | 1 | LEDIX | LEDIX |  | edi | 5903669042068 |  |  |  | 12.2 |  |  |  | 100 |  |  | http://ledix.pl/pl-PL/sdl-01.html | [12 empty] | 0.03 | 0.03 | 0.025 | 0.09 | 0.137 | 26.40.44.0 | 8526920090 |  | SDL-01 | LDX10000050-WPL
312 | LDX10000134 | LDX10000134-WPL | EC002710 | STEROWNIK DALI-PWM MODUŁOWY JEDNOKOLOROWY TYP: SDL-12 | szt. | D - towar dostępny jest na zamówienie (bez prawa zwrotu) | 1 | 173.12 | PLN | 23% | 0.01386 | szt. | 1 | LEDIX | LEDIX |  | edi | 5903669088035 |  |  |  | 12.2 |  |  |  | 30 |  |  | http://www.zamel.pl/produkty/ledix-inteligentne-oswietlenie-led/produkty-dali/sdl12 | [12 empty] | 0.03 | 0.03 | 0.022 | 0.092 | 0.137 | 26.40.44.0 | 8526920090 |  | SDL-12 | LDX10000134-WPL
313 | LDX10000135 | LDX10000135-WPL | EC002710 | STEROWNIK DALI-PWM MODUŁOWY RGB TYP: SDL-13 | szt. | D - towar dostępny jest na zamówienie (bez prawa zwrotu) | 1 | 190.43 | PLN | 23% | 0.01386 | szt. | 1 | LEDIX | LEDIX |  | edi | 5903669088066 |  |  |  | 12.2 |  |  |  | 30 |  |  | http://www.zamel.pl/produkty/ledix-inteligentne-oswietlenie-led/produkty-dali/sdl13 | [12 empty] | 0.03 | 0.03 | 0.022 | 0.092 | 0.137 | 26.40.44.0 | 8526920090 |  | SDL-13 | LDX10000135-WPL
261 | LDX10000004 | LDX10000004-WPL | EC002710 | STEROWNIK LED JEDNOKOLOROWY TYP: SLR-01 | szt. | C - towar dostępny jest do 6 dni roboczych | 1 | 98.56 | PLN | 23% | 0.01155 | szt. | 1 | LEDIX | LEDIX |  | edi | 5903669040811 |  |  |  | 12.2 |  |  |  | 100 |  |  | http://ledix.pl/pl-PL/slr-01.html | [12 empty] | 0.025 | 0.025 | 0.025 | 0.09 | 0.137 | 26.40.44.0 | 8526920090 |  | SLR-01 | LDX10000004-WPL
263 | LDX10000006 | LDX10000006-WPL | EC002710 | STEROWNIK RGB BEZPRZEWODOWY TYP: SLR-11 | szt. | C - towar dostępny jest do 6 dni roboczych | 1 | 134.88 | PLN | 23% | 0.012474 | szt. | 1 | LEDIX | LEDIX |  | edi | 5903669040835 |  |  |  | 12.2 |  |  |  | 100 |  |  | http://ledix.pl/pl-PL/slr-11.html | [12 empty] | 0.027 | 0.027 | 0.025 | 0.09 | 0.137 | 26.40.44.0 | 8526920090 |  | SLR-11 | LDX10000006-WPL
265 | LDX10000008 | LDX10000008-WPL | EC002710 | STEROWNIK RGB PRZEWODOWY TYP: SLR-12 | szt. | C - towar dostępny jest do 6 dni roboczych | 1 | 98.56 | PLN | 23% | 0.012474 | szt. | 1 | LEDIX | LEDIX |  | edi | 5903669040842 |  |  |  | 12.2 |  |  |  | 100 |  |  | http://ledix.pl/pl-PL/slr-12.html | [12 empty] | 0.027 | 0.027 | 0.025 | 0.09 | 0.137 | 26.40.44.0 | 8526920090 |  | SLR-12 | LDX10000008-WPL
264 | LDX10000007 | LDX10000007-WPL | EC002710 | STEROWNIK RGB Z PILOTEM TYP: SLR-11P | szt. | B - towar dostępny jest do 2 dni roboczych | 1 | 228.25 | PLN | 23% | 0.058674 | szt. | 1 | LEDIX | LEDIX |  | edi | 5903669041238 |  |  |  | 12.2 |  |  |  | 36 |  |  | http://ledix.pl/pl-PL/slr-11p.html | [12 empty] | 0.127 | 0.127 | 0.025 | 0.1 | 0.23 | 26.40.44.0 | 8526920090 |  | SLR-11P | LDX10000007-WPL
305 | LDX10000071 | LDX10000071-WPL | EC000445 | WYŁĄCZNIK BEZDOTYKOWY 230V TYP: WDN-04 | szt. | C - towar dostępny jest do 6 dni roboczych | 1 | 228.25 | PLN | 23% | 0.0231 | szt. | 1 | LEDIX | LEDIX |  | edi | 5903669066620 |  |  |  | 12.2 |  |  |  | 36 |  |  | http://www.zamel.pl/produkty/ledix-inteligentne-oswietlenie-led/wylaczniki-dotykbezdotyk/wdn04 | [12 empty] | 0.05 | 0.055 | 0.04 | 0.04 | 0.23 | 27.12.40.0 | 8536490099 |  | WDN-04 | LDX10000071-WPL
267 | LDX10000010 | LDX10000010-WPL | EC000445 | WYŁĄCZNIK DOTYKOWY 14V TYP: WDN-01 | szt. | B - towar dostępny jest do 2 dni roboczych | 1 | 77.81 | PLN | 23% | 0.02541 | szt. | 1 | LEDIX | LEDIX |  | edi | 5903669040910 |  |  |  | 12.2 |  |  |  | 50 |  |  | http://ledix.pl/pl-PL/wdn-01.html | [12 empty] | 0.055 | 0.055 | 0.035 | 0.1 | 0.23 | 27.12.40.0 | 8536490099 |  | WDN-01 | LDX10000010-WPL
303 | LDX10000052 | LDX10000052-WPL | EC000445 | WYŁĄCZNIK DOTYKOWY 230V TYP: WDN-02 | szt. | E - towar dostępny jest do wyczerpania zapasów (bez prawa zwrotu) | 1 | 83 | PLN | 23% | 0.0231 | szt. | 1 | LEDIX | LEDIX |  | edi | 5903669063711 |  |  |  | 12.2 |  |  |  | 50 |  |  | http://ledix.pl/pl-PL/wdn-02.html | [12 empty] | 0.05 | 0.055 | 0.035 | 0.044 | 0.108 | 27.12.40.0 | 8536490099 |  | WDN-02 | LDX10000052-WPL
304 | LDX10000053 | LDX10000053-WPL | EC000445 | WYŁĄCZNIK DOTYKOWY 230V TYP: WDN-03 | szt. | B - towar dostępny jest do 2 dni roboczych | 1 | 72.63 | PLN | 23% | 0.04851 | szt. | 1 | LEDIX | LEDIX |  | edi | 5903669066637 |  |  |  | 12.2 |  |  |  | 50 |  |  | http://www.zamel.pl/produkty/ledix-inteligentne-oswietlenie-led/wylaczniki-dotykbezdotyk/wdn03 | [12 empty] | 0.105 | 0.13 | 0.035 | 0.1 | 0.23 | 27.12.40.0 | 8536490099 |  | WDN-03 | LDX10000053-WPL
269 | LDX10000012 | LDX10000012-WPL | EC002710 | WZMACNIACZ RGB DOPUSZKOWY TYP: WLP-01 | szt. | B - towar dostępny jest do 2 dni roboczych | 1 | 69.25 | PLN | 23% | 0.012474 | szt. | 1 | LEDIX | LEDIX |  | edi | 5903669040873 |  |  |  | 12.2 |  |  |  | 100 |  |  | http://ledix.pl/pl-PL/wlp-01.html | [12 empty] | 0.027 | 0.027 | 0.035 | 0.09 | 0.137 | 27.12.40.0 | 8536490099 |  | WLP-01 | LDX10000012-WPL
268 | LDX10000011 | LDX10000011-WPL | EC002710 | WZMACNIACZ RGB TYP: WLN-01 | szt. | C - towar dostępny jest do 6 dni roboczych | 1 | 79.89 | PLN | 23% | 0.05544 | szt. | 1 | LEDIX | LEDIX |  | edi | 5903669040866 |  |  |  | 12.2 |  |  |  | 50 |  |  | http://ledix.pl/pl-PL/wln-01.html | [12 empty] | 0.12 | 0.12 | 0.04 | 0.1 | 0.23 | 27.12.40.0 | 8536490099 |  | WLN-01 | LDX10000011-WPL
287 | LDX10000030 | LDX10000030-WPL | EC002540 | ZASILACZ LED DOPUSZKOWY 12V DC 15W TYP: ZNP-15-12 | szt. | A - towar dostępny jest od ręki | 1 | 98.56 | PLN | 23% | 0.0462 | szt. | 1 | LEDIX | LEDIX |  | edi | 5903669041009 |  |  |  | 12.3 |  |  |  | 30 |  |  | http://ledix.pl/pl-PL/znp-15-12.html | [12 empty] | 0.1 | 0.1 | 0.035 | 0.12 | 0.18 | 27.11.50.0 | 8504409090 |  | ZNP-15-12 | LDX10000030-WPL
283 | LDX10000026 | LDX10000026-WPL | EC002540 | ZASILACZ LED DOPUSZKOWY 12V DC 2W TYP: ZNP-02-12 | szt. | B - towar dostępny jest do 2 dni roboczych | 1 | 62.25 | PLN | 23% | 0.01386 | szt. | 1 | LEDIX | LEDIX |  | edi | 5903669040989 |  |  |  | 12.3 |  |  |  | 100 |  |  | http://ledix.pl/pl-PL/znp-02-12.html | [12 empty] | 0.03 | 0.03 | 0.03 | 0.09 | 0.137 | 27.11.50.0 | 8504409090 |  | ZNP-02-12 | LDX10000026-WPL
285 | LDX10000028 | LDX10000028-WPL | EC002540 | ZASILACZ LED DOPUSZKOWY 12V DC 8W TYP: ZNP-08-12 | szt. | A - towar dostępny jest od ręki | 1 | 77.81 | PLN | 23% | 0.034188 | szt. | 1 | LEDIX | LEDIX |  | edi | 5903669040996 |  |  |  | 12.3 |  |  |  | 36 |  |  | http://ledix.pl/pl-PL/znp-08-12.html | [12 empty] | 0.074 | 0.074 | 0.035 | 0.12 | 0.18 | 27.11.50.0 | 8504409090 |  | ZNP-08-12 | LDX10000028-WPL
288 | LDX10000031 | LDX10000031-WPL | EC002540 | ZASILACZ LED DOPUSZKOWY 14V DC 15W TYP: ZNP-15-14 | szt. | A - towar dostępny jest od ręki | 1 | 98.56 | PLN | 23% | 0.0462 | szt. | 1 | LEDIX | LEDIX |  | edi | 5903669041030 |  |  |  | 12.3 |  |  |  | 30 |  |  | http://ledix.pl/pl-PL/znp-15-14.html | [12 empty] | 0.1 | 0.1 | 0.035 | 0.12 | 0.18 | 27.11.50.0 | 8504409090 |  | ZNP-15-14 | LDX10000031-WPL
284 | LDX10000027 | LDX10000027-WPL | EC002540 | ZASILACZ LED DOPUSZKOWY 14V DC 2W TYP: ZNP-02-14 | szt. | A - towar dostępny jest od ręki | 1 | 62.25 | PLN | 23% | 0.01386 | szt. | 1 | LEDIX | LEDIX |  | edi | 5903669041016 |  |  |  | 12.3 |  |  |  | 100 |  |  | http://ledix.pl/pl-PL/znp-02-14.html | [12 empty] | 0.03 | 0.03 | 0.03 | 0.09 | 0.137 | 27.11.50.0 | 8504409090 |  | ZNP-02-14 | LDX10000027-WPL
286 | LDX10000029 | LDX10000029-WPL | EC002540 | ZASILACZ LED DOPUSZKOWY 14V DC 8W TYP: ZNP-08-14 | szt. | A - towar dostępny jest od ręki | 1 | 77.81 | PLN | 23% | 0.034188 | szt. | 1 | LEDIX | LEDIX |  | edi | 5903669041023 |  |  |  | 12.3 |  |  |  | 36 |  |  | http://ledix.pl/pl-PL/znp-08-14.html | [12 empty] | 0.074 | 0.074 | 0.035 | 0.12 | 0.18 | 27.11.50.0 | 8504409090 |  | ZNP-08-14 | LDX10000029-WPL
277 | LDX10000020 | LDX10000020-WPL | EC002540 | ZASILACZ LED MODUŁOWY 12V DC 15W TYP: ZNM-15-12 | szt. | B - towar dostępny jest do 2 dni roboczych | 1 | 129.69 | PLN | 23% | 0.045276 | szt. | 1 | LEDIX | LEDIX |  | edi | 5903669040941 |  |  |  | 12.3 |  |  |  | 30 |  |  | http://ledix.pl/pl-PL/znm-15-12.html | [12 empty] | 0.098 | 0.098 | 0.055 | 0.095 | 0.085 | 27.11.50.0 | 8504409090 |  | ZNM-15-12 | LDX10000020-WPL
273 | LDX10000016 | LDX10000016-WPL | EC002540 | ZASILACZ LED MODUŁOWY 12V DC 8W TYP: ZNM-08-12 | szt. | B - towar dostępny jest do 2 dni roboczych | 1 | 98.56 | PLN | 23% | 0.03465 | szt. | 1 | LEDIX | LEDIX |  | edi | 5903669040927 |  |  |  | 12.3 |  |  |  | 30 |  |  | http://ledix.pl/pl-PL/znm-08-12.html | [12 empty] | 0.075 | 0.124 | 0.055 | 0.095 | 0.085 | 27.11.50.0 | 8504409090 |  | ZNM-08-12 | LDX10000016-WPL
278 | LDX10000021 | LDX10000021-WPL | EC002540 | ZASILACZ LED MODUŁOWY 14V DC 15W TYP: ZNM-15-14 | szt. | B - towar dostępny jest do 2 dni roboczych | 1 | 129.69 | PLN | 23% | 0.045276 | szt. | 1 | LEDIX | LEDIX |  | edi | 5903669040972 |  |  |  | 12.3 |  |  |  | 30 |  |  | http://ledix.pl/pl-PL/znm-15-14.html | [12 empty] | 0.098 | 0.098 | 0.055 | 0.095 | 0.085 | 27.11.50.0 | 8504409090 |  | ZNM-15-14 | LDX10000021-WPL
274 | LDX10000017 | LDX10000017-WPL | EC002540 | ZASILACZ LED MODUŁOWY 14V DC 8W TYP: ZNM-08-14 | szt. | B - towar dostępny jest do 2 dni roboczych | 1 | 98.56 | PLN | 23% | 0.03465 | szt. | 1 | LEDIX | LEDIX |  | edi | 5903669040958 |  |  |  | 12.3 |  |  |  | 30 |  |  | http://ledix.pl/pl-PL/znm-08-14.html | [12 empty] | 0.075 | 0.128 | 0.055 | 0.095 | 0.085 | 27.11.50.0 | 8504409090 |  | ZNM-08-14 | LDX10000017-WPL
281 | LDX10000024 | LDX10000024-WPL | EC002540 | ZASILACZ LED NATYNKOWY 12V DC 15W TYP: ZNN-15-12 | szt. | B - towar dostępny jest do 2 dni roboczych | 1 | 98.56 | PLN | 23% | 0.066066 | szt. | 1 | LEDIX | LEDIX |  | edi | 5903669041054 |  |  |  | 12.3 |  |  |  | 36 |  |  | http://ledix.pl/pl-PL/znn-15-12.html | [12 empty] | 0.143 | 0.143 | 0.03 | 0.08 | 0.21 | 27.11.50.0 | 8504409090 |  | ZNN-15-12 | LDX10000024-WPL
279 | LDX10000022 | LDX10000022-WPL | EC002540 | ZASILACZ LED NATYNKOWY 12V DC 8W TYP: ZNN-08-12 | szt. | C - towar dostępny jest do 6 dni roboczych | 1 | 83 | PLN | 23% | 0.04851 | szt. | 1 | LEDIX | LEDIX |  | edi | 5903669041047 |  |  |  | 12.3 |  |  |  | 36 |  |  | http://ledix.pl/pl-PL/znn-08-12.html | [12 empty] | 0.105 | 0.105 | 0.03 | 0.08 | 0.21 | 27.11.50.0 | 8504409090 |  | ZNN-08-12 | LDX10000022-WPL
282 | LDX10000025 | LDX10000025-WPL | EC002540 | ZASILACZ LED NATYNKOWY 14V DC 15W TYP: ZNN-15-14 | szt. | C - towar dostępny jest do 6 dni roboczych | 1 | 98.56 | PLN | 23% | 0.066066 | szt. | 1 | LEDIX | LEDIX |  | edi | 5903669041078 |  |  |  | 12.3 |  |  |  | 36 |  |  | http://ledix.pl/pl-PL/znn-15-14.html | [12 empty] | 0.143 | 0.143 | 0.03 | 0.08 | 0.21 | 27.11.50.0 | 8504409090 |  | ZNN-15-14 | LDX10000025-WPL
280 | LDX10000023 | LDX10000023-WPL | EC002540 | ZASILACZ LED NATYNKOWY 14V DC 8W TYP: ZNN-08-14 | szt. | C - towar dostępny jest do 6 dni roboczych | 1 | 83 | PLN | 23% | 0.04851 | szt. | 1 | LEDIX | LEDIX |  | edi | 5903669041061 |  |  |  | 12.3 |  |  |  | 36 |  |  | http://ledix.pl/pl-PL/znn-08-14.html | [12 empty] | 0.105 | 0.105 | 0.03 | 0.08 | 0.21 | 27.11.50.0 | 8504409090 |  | ZNN-08-14 | LDX10000023-WPL
310 | LDX10000118 | LDX10000118-WPL | EC002542 | ZASILACZ LED SIATKOWY 12V DC 100W TYP: ZSL-100-12 | szt. | A - towar dostępny jest od ręki | 1 | 61.01 | PLN | 23% | 0.15338 | szt. | 1 | LEDIX | LEDIX |  | edi | 5903669074557 |  |  |  | 12.3 |  |  |  | 50 |  |  | http://www.zamel.pl/produkty/ledix-inteligentne-oswietlenie-led/zasilacze-siatkowe/zsl10012 | [12 empty] | 0.332 | 0.373 | 0.045 | 0.103 | 0.165 | 27.11.50.0 | 8504409090 |  | ZSL-100-12 | LDX10000118-WPL
311 | LDX10000119 | LDX10000119-WPL | EC002542 | ZASILACZ LED SIATKOWY 12V DC 150W TYP: ZSL-150-12 | szt. | A - towar dostępny jest od ręki | 1 | 68.63 | PLN | 23% | 0.18018 | szt. | 1 | LEDIX | LEDIX |  | edi | 5903669074564 |  |  |  | 12.3 |  |  |  | 50 |  |  | http://www.zamel.pl/produkty/ledix-inteligentne-oswietlenie-led/zasilacze-siatkowe/zsl15012 | [12 empty] | 0.39 | 0.438 | 0.047 | 0.103 | 0.207 | 27.11.50.0 | 8504409090 |  | ZSL-150-12 | LDX10000119-WPL
307 | LDX10000115 | LDX10000115-WPL | EC002542 | ZASILACZ LED SIATKOWY 12V DC 25W TYP: ZSL-25-12 | szt. | A - towar dostępny jest od ręki | 1 | 22.88 | PLN | 23% | 0.054054 | szt. | 1 | LEDIX | LEDIX |  | edi | 5903669074526 |  |  |  | 12.3 |  |  |  | 200 |  |  | http://www.zamel.pl/produkty/ledix-inteligentne-oswietlenie-led/zasilacze-siatkowe/zsl2512 | [12 empty] | 0.117 | 0.13 | 0.043 | 0.065 | 0.09 | 27.11.50.0 | 8504409090 |  | ZSL-25-12 | LDX10000115-WPL
308 | LDX10000116 | LDX10000116-WPL | EC002542 | ZASILACZ LED SIATKOWY 12V DC 35W TYP: ZSL-35-12 | szt. | A - towar dostępny jest od ręki | 1 | 30.5 | PLN | 23% | 0.05313 | szt. | 1 | LEDIX | LEDIX |  | edi | 5903669074533 |  |  |  | 12.3 |  |  |  | 200 |  |  | http://www.zamel.pl/produkty/ledix-inteligentne-oswietlenie-led/zasilacze-siatkowe/zsl3512 | [12 empty] | 0.115 | 0.128 | 0.043 | 0.065 | 0.09 | 27.11.50.0 | 8504409090 |  | ZSL-35-12 | LDX10000116-WPL
309 | LDX10000117 | LDX10000117-WPL | EC002542 | ZASILACZ LED SIATKOWY 12V DC 60W TYP: ZSL-60-12 | szt. | A - towar dostępny jest od ręki | 1 | 35.95 | PLN | 23% | 0.089628 | szt. | 1 | LEDIX | LEDIX |  | edi | 5903669074540 |  |  |  | 12.3 |  |  |  | 120 |  |  | http://www.zamel.pl/produkty/ledix-inteligentne-oswietlenie-led/zasilacze-siatkowe/zsl6012 | [12 empty] | 0.194 | 0.22 | 0.043 | 0.08 | 0.115 | 27.11.50.0 | 8504409090 |  | ZSL-60-12 | LDX10000117-WPL
314 | LDX10000137 | LDX10000137-WPL | EC002540 | ZASILACZ LED SLIM 12V DC 12W TYP: ZNS-12-12 | szt. | A - towar dostępny jest od ręki | 1 | 40.31 | PLN | 23% | 0.02772 | szt. | 1 | LEDIX | LEDIX |  | edi | 5903669194057 |  |  |  | 12.3 |  |  |  | 10 |  |  | http://www.zamel.pl/produkty/ledix-inteligentne-oswietlenie-led/zasilacze-slim/zns1212 | [12 empty] | 0.06 | 0.07 | 0.019 | 0.053 | 0.13 | 27.11.50.0 | 8504409090 |  | ZNS-12-12 | LDX10000137-WPL
315 | LDX10000138 | LDX10000138-WPL | EC002542 | ZASILACZ LED SLIM 12V DC 20W TYP: ZNS-20-12 | szt. | A - towar dostępny jest od ręki | 1 | 51.2 | PLN | 23% | 0.03234 | szt. | 1 | LEDIX | LEDIX |  | edi | 5903669194224 |  |  |  | 12.3 |  |  |  | 10 |  |  | http://www.zamel.pl/produkty/ledix-inteligentne-oswietlenie-led/zasilacze-slim/zns2012 | [12 empty] | 0.07 | 0.08 | 0.019 | 0.053 | 0.13 | 27.11.50.0 | 8504409090 |  | ZNS-20-12 | LDX10000138-WPL
316 | LDX10000139 | LDX10000139-WPL | EC002542 | ZASILACZ LED SLIM 12V DC 30W TYP: ZNS-30-12 | szt. | A - towar dostępny jest od ręki | 1 | 75.17 | PLN | 23% | 0.05082 | szt. | 1 | LEDIX | LEDIX |  | edi | 5903669194392 |  |  |  | 12.3 |  |  |  | 10 |  |  | http://www.zamel.pl/produkty/ledix-inteligentne-oswietlenie-led/zasilacze-slim/zns3012 | [12 empty] | 0.11 | 0.12 | 0.021 | 0.056 | 0.158 | 27.11.50.0 | 8504409090 |  | ZNS-30-12 | LDX10000139-WPL
317 | LDX10000140 | LDX10000140-WPL | EC002542 | ZASILACZ LED SLIM 12V DC 50W TYP: ZNS-50-12 | szt. | A - towar dostępny jest od ręki | 1 | 107.85 | PLN | 23% | 0.1155 | szt. | 1 | LEDIX | LEDIX |  | edi | 5903669194569 |  |  |  | 12.3 |  |  |  | 10 |  |  | http://www.zamel.pl/produkty/ledix-inteligentne-oswietlenie-led/zasilacze-slim/zns5012 | [12 empty] | 0.25 | 0.28 | 0.035 | 0.064 | 0.184 | 27.11.50.0 | 8504409090 |  | ZNS-50-12 | LDX10000140-WPL
318 | LDX10000141 | LDX10000141-WPL | EC002542 | ZASILACZ LED SLIM 12V DC 75W TYP: ZNS-75-12 | szt. | A - towar dostępny jest od ręki | 1 | 125.28 | PLN | 23% | 0.12012 | szt. | 1 | LEDIX | LEDIX |  | edi | 5903669194736 |  |  |  | 12.3 |  |  |  | 10 |  |  | http://www.zamel.pl/produkty/ledix-inteligentne-oswietlenie-led/zasilacze-slim/zns7512 | [12 empty] | 0.26 | 0.29 | 0.035 | 0.064 | 0.184 | 27.11.50.0 | 8504409090 |  | ZNS-75-12 | LDX10000141-WPL
2238 | LDX10000148 | LDX10000148-WPL | EC002542 | ZASILACZ LED SLIM 24V DC 12W TYP: ZNS-12-24 | szt. | A - towar dostępny jest od ręki | 1 | 40.31 | PLN | 23% | 0.02772 | szt. | 1 | LEDIX | LEDIX |  | edi | 5903669227472 |  |  |  | 12.3 |  |  |  | 10 |  |  | https://zamel.com/pl-PL/produkty/ledix-inteligentne-oswietlenie-led/zasilacze-slim/zns-12-24 | [12 empty] | 0.06 | 0.07 | 0.019 | 0.053 | 0.13 | 27.11.50.0 | 8504409090 |  | ZNS-12-24 | LDX10000148-WPL
2239 | LDX10000152 | LDX10000152-WPL | EC002542 | ZASILACZ LED SLIM 24V DC 20W TYP: ZNS-20-24 | szt. | A - towar dostępny jest od ręki | 1 | 51.2 | PLN | 23% | 0.03234 | szt. | 1 | LEDIX | LEDIX |  | edi | 5903669227519 |  |  |  | 12.3 |  |  |  | 10 |  |  | https://zamel.com/pl-PL/produkty/ledix-inteligentne-oswietlenie-led/zasilacze-slim/zns-20-24 | [12 empty] | 0.07 | 0.08 | 0.019 | 0.053 | 0.13 | 27.11.50.0 | 8504409090 |  | ZNS-20-24 | LDX10000152-WPL
2240 | LDX10000153 | LDX10000153-WPL | EC002542 | ZASILACZ LED SLIM 24V DC 30W TYP: ZNS-30-24 | szt. | A - towar dostępny jest od ręki | 1 | 75.17 | PLN | 23% | 0.05082 | szt. | 1 | LEDIX | LEDIX |  | edi | 5903669227540 |  |  |  | 12.3 |  |  |  | 10 |  |  | https://zamel.com/pl-PL/produkty/ledix-inteligentne-oswietlenie-led/zasilacze-slim/zns-30-24 | [12 empty] | 0.11 | 0.12 | 0.021 | 0.056 | 0.158 | 27.11.50.0 | 8504409090 |  | ZNS-30-24 | LDX10000153-WPL
2241 | LDX10000154 | LDX10000154-WPL | EC002542 | ZASILACZ LED SLIM 24V DC 50W TYP: ZNS-50-24 | szt. | A - towar dostępny jest od ręki | 1 | 107.85 | PLN | 23% | 0.1155 | szt. | 1 | LEDIX | LEDIX |  | edi | 5903669227571 |  |  |  | 12.3 |  |  |  | 10 |  |  | https://zamel.com/pl-PL/produkty/ledix-inteligentne-oswietlenie-led/zasilacze-slim/zns-50-24 | [12 empty] | 0.25 | 0.28 | 0.028 | 0.064 | 0.184 | 27.11.50.0 | 8504409090 |  | ZNS-50-24 | LDX10000154-WPL
2242 | LDX10000155 | LDX10000155-WPL | EC002542 | ZASILACZ LED SLIM 24V DC 75W TYP: ZNS-75-24 | szt. | A - towar dostępny jest od ręki | 1 | 125.28 | PLN | 23% | 0.12012 | szt. | 1 | LEDIX | LEDIX |  | edi | 5903669227601 |  |  |  | 12.3 |  |  |  | 10 |  |  | https://zamel.com/pl-PL/produkty/ledix-inteligentne-oswietlenie-led/zasilacze-slim/zns-75-24 | [12 empty] | 0.26 | 0.29 | 0.028 | 0.064 | 0.184 | 27.11.50.0 | 8504409090 |  | ZNS-75-24 | LDX10000155-WPL
295 | LDX10000038 | LDX10000038-WPL | EC001500 | TRANSFORMATOR ELEKTRONICZNY 230/11,5V 0-105W TYP: ETZ105 | szt. | A - towar dostępny jest od ręki | 1 | 67.33 | PLN | 23% | 0.05775 | szt. | 1 | LEDIX TRM | LEDIX TRM |  | edi | 5903669027003 |  |  |  | 12.4 |  |  |  | 100 |  |  | http://ledix.pl/pl-PL/etz105.html | [12 empty] | 0.125 | 0.125 | 0.033 | 0.044 | 0.108 | 27.11.42.0 | 8504318090 |  | ETZ105 | LDX10000038-WPL
296 | LDX10000039 | LDX10000039-WPL | EC001500 | TRANSFORMATOR ELEKTRONICZNY 230/11,5V 0-150W TYP: ETZ150 | szt. | A - towar dostępny jest od ręki | 1 | 95.87 | PLN | 23% | 0.10025 | szt. | 1 | LEDIX TRM | LEDIX TRM |  | edi | 5903669027010 |  |  |  | 12.4 |  |  |  | 50 |  |  | http://ledix.pl/pl-PL/etz150.html | [12 empty] | 0.217 | 0.217 | 0.039 | 0.053 | 0.167 | 27.11.42.0 | 8504318090 |  | ETZ150 | LDX10000039-WPL
297 | LDX10000040 | LDX10000040-WPL | EC001500 | TRANSFORMATOR ELEKTRONICZNY 230/11,5V 0-210W TYP: ETZ210 | szt. | A - towar dostępny jest od ręki | 1 | 102.71 | PLN | 23% | 0.10395 | szt. | 1 | LEDIX TRM | LEDIX TRM |  | edi | 5903669027027 |  |  |  | 12.4 |  |  |  | 50 |  |  | http://ledix.pl/pl-PL/etz210.html | [12 empty] | 0.225 | 0.225 | 0.039 | 0.053 | 0.167 | 27.11.42.0 | 8504318090 |  | ETZ210 | LDX10000040-WPL
306 | LDX10000104 | LDX10000104-WPL | EC001500 | TRANSFORMATOR ELEKTRONICZNY 230/11,5V 0-250W TYP: ETZ250 | szt. | A - towar dostępny jest od ręki | 1 | 119.31 | PLN | 23% | 0.10395 | szt. | 1 | LEDIX TRM | LEDIX TRM |  | edi | 5903669071518 |  |  |  | 12.4 |  |  |  | 50 |  |  | http://ledix.pl/pl-PL/etz250.html | [12 empty] | 0.225 | 0.225 | 0.04 | 0.055 | 0.17 | 27.11.42.0 | 8504318090 |  | ETZ250 | LDX10000104-WPL
298 | LDX10000041 | LDX10000041-WPL | EC001500 | TRANSFORMATOR ELEKTRONICZNY 230/11,5V 0-50W TYP: ETZ50 | szt. | A - towar dostępny jest od ręki | 1 | 51.36 | PLN | 23% | 0.04389 | szt. | 1 | LEDIX TRM | LEDIX TRM |  | edi | 5903669027041 |  |  |  | 12.4 |  |  |  | 100 |  |  | http://ledix.pl/pl-PL/etz50.html | [12 empty] | 0.095 | 0.095 | 0.027 | 0.044 | 0.095 | 27.11.42.0 | 8504318090 |  | ETZ50 | LDX10000041-WPL
299 | LDX10000042 | LDX10000042-WPL | EC001500 | TRANSFORMATOR ELEKTRONICZNY 230/11,5V 0-60W TYP: ETZ60 | szt. | A - towar dostępny jest od ręki | 1 | 52.5 | PLN | 23% | 0.0462 | szt. | 1 | LEDIX TRM | LEDIX TRM |  | edi | 5903669027058 |  |  |  | 12.4 |  |  |  | 100 |  |  | http://ledix.pl/pl-PL/etz60.html | [12 empty] | 0.1 | 0.1 | 0.027 | 0.044 | 0.095 | 27.11.42.0 | 8504318090 |  | ETZ60 | LDX10000042-WPL
300 | LDX10000043 | LDX10000043-WPL | EC001500 | TRANSFORMATOR ELEKTRONICZNY 230/11,5V 0-70W TYP: ETZ70 | szt. | A - towar dostępny jest od ręki | 1 | 55.92 | PLN | 23% | 0.043428 | szt. | 1 | LEDIX TRM | LEDIX TRM |  | edi | 5903669026990 |  |  |  | 12.4 |  |  |  | 100 |  |  | http://ledix.pl/pl-PL/etz70.html | [12 empty] | 0.094 | 0.094 | 0.027 | 0.044 | 0.095 | 27.11.42.0 | 8504318090 |  | ETZ70 | LDX10000043-WPL
2661 | STI10000050 | STI10000050-WPL | EC000436 | ANTENA KIERUNKOWA DO SYSTEMU RWS-411 TYP: ANT-411 | szt. | A - towar dostępny jest od ręki | 1 | 601.75 | PLN | 23% | 0.35574 | szt. | 1 | ZAMEL | STIRO |  | edi | 5903669449836 |  |  |  | 6.1 |  |  |  | 1 |  |  | https://zamel.com/pl-PL/produkty/stiro-sterowanie-radiowe/urzadzenia-zdalnego-sterowania-dalekiego-zasiegu-stiro-lora/ant-411 | [11 empty] | CZARNY | 0.77 | 1.17 | 0.68 | 0.265 | 0.045 | 26.30.40.0 | 8529103900 |  | ANT-411 | STI10000050-WPL
1933 | STI10000010 | STI10000010-WPL | EC000257 | PILOT 2 KLAWISZE TYP: P-258/2 | szt. | A - towar dostępny jest od ręki | 1 | 90.75 | PLN | 23% | 0.01155 | szt. | 1 | ZAMEL | STIRO |  | edi | 5903669024583 |  |  |  | 6.1 |  |  |  | 25 |  |  | http://www.zamel.pl/pl,140,3856,pilot_2kanalowy_p2582.html | [11 empty] | GRAFIT | 0.025 | 0.04 | 0.015 | 0.083 | 0.2 | 26.30.12.0 | 8526920090 |  | P-258/2 | STI10000010-WPL
1934 | STI10000011 | STI10000011-WPL | EC000257 | PILOT 4 KLAWISZE TYP: P-258/4 | szt. | A - towar dostępny jest od ręki | 1 | 95.53 | PLN | 23% | 0.01155 | szt. | 1 | ZAMEL | STIRO |  | edi | 5903669024590 |  |  |  | 6.1 |  |  |  | 25 |  |  | http://www.zamel.pl/pl,140,3861,pilot_4kanalowy_p2584.html | [11 empty] | GRAFIT | 0.025 | 0.04 | 0.015 | 0.083 | 0.2 | 26.30.12.0 | 8526920090 |  | P-258/4 | STI10000011-WPL
1935 | STI10000012 | STI10000012-WPL | EC000257 | PILOT 8 KLAWISZY TYP: P-259/8 | szt. | A - towar dostępny jest od ręki | 1 | 168.08 | PLN | 23% | 0.031416 | szt. | 1 | ZAMEL | STIRO |  | edi | 5903669024606 |  |  |  | 6.1 |  |  |  | 25 |  |  | http://www.zamel.pl/pl,140,3862,pilot_8kanalowy_p2598.html | [12 empty] | 0.068 | 0.068 | 0.02 | 0.083 | 0.2 | 26.30.12.0 | 8526920090 |  | P-259/8 | STI10000012-WPL
2659 | STI10000049 | STI10000049-WPL | EC000257 | PILOT DUŻY DO SYSTEMU RWS-411 TYP: P-411/D | szt. | A - towar dostępny jest od ręki | 1 | 777.81 | PLN | 23% | 0.065142 | szt. | 1 | ZAMEL | STIRO |  | edi | 5903669461012 |  |  |  | 6.1 |  |  |  | 1 |  |  | https://zamel.com/pl-PL/produkty/stiro-sterowanie-radiowe/urzadzenia-zdalnego-sterowania-dalekiego-zasiegu-stiro-lora/p-411d | [11 empty] | CZARNY | 0.141 | 0.177 | 0.135 | 0.075 | 0.037 | 26.30.12.0 | 8526920090 |  | P-411/D | STI10000049-WPL
1932 | STI10000009 | STI10000009-WPL | EC000257 | PILOT DWUPRZYCISKOWY STEROWNIKA RYGLA BATERIA 12V TYP: P-207/2 | szt. | C - towar dostępny jest do 6 dni roboczych | 1 | 98.56 | PLN | 23% | 0.020328 | szt. | 1 | ZAMEL | STIRO |  | edi | 5903669000075 |  |  |  | 6.1 | [6 empty] | http://www.zamel.pl/pl,140,2789,bezprzewodowy_sterownik_rygla_bsr207.html | [12 empty] | 0.044 | 0.046 | 0.065 | 0.105 | 0.355 | 26.30.12.0 | 8526920090 |  | P-207/2 | STI10000009-WPL
2660 | STI10000048 | STI10000048-WPL | EC000257 | PILOT MAŁY DO SYSTEMU RWS-411 TYP: P-411/M | szt. | A - towar dostępny jest od ręki | 1 | 596.56 | PLN | 23% | 0.030492 | szt. | 1 | ZAMEL | STIRO |  | edi | 5903669461050 |  |  |  | 6.1 |  |  |  | 1 |  |  | https://zamel.com/pl-PL/produkty/stiro-sterowanie-radiowe/urzadzenia-zdalnego-sterowania-dalekiego-zasiegu-stiro-lora/p-411m | [11 empty] | CZARNY | 0.066 | 0.089 | 0.105 | 0.05 | 0.037 | 26.30.12.0 | 8526920090 |  | P-411/M | STI10000048-WPL
1936 | STI10000014 | STI10000014-WPL | EC000436 | RADIOWY WYŁĄCZNIK SIECIOWY BEZ PILOTA 230V TYP: RWS-211C/N_SOL | szt. | B - towar dostępny jest do 2 dni roboczych | 1 | 565.44 | PLN | 23% | 0.24024 | szt. | 1 | ZAMEL | STIRO |  | edi | 5903669007555 |  |  |  | 6.1 | [6 empty] | http://www.zamel.pl/produkty/etero-systemy-przywolawcze/bezprzewodowe-systemy-przywolawcze/p2072 | [12 empty] | 0.52 | 0.53 | 0.017 | 0.08 | 0.135 | 26.40.44.0 | 8526920090 |  | RWS-211C/N_SOL | STI10000014-WPL
1938 | STI10000017 | STI10000017-WUN | EC000436 | RADIOWY WYŁĄCZNIK SIECIOWY BEZ PILOTA 230V TYP: RWS-211D/N_SOL | szt. | B - towar dostępny jest do 2 dni roboczych | 1 | 368.31 | PLN | 23% | 0.1617 | szt. | 1 | ZAMEL | STIRO |  | edi | 5903669903246 |  |  |  | 6.1 | [6 empty] | http://www.zamel.pl/pl,140,2783,radiowy_wylacznik_sieciowy_dwukanalowy_rws211d.html | [12 empty] | 0.35 | 0.36 | 0.063 | 0.188 | 0.305 | 26.40.44.0 | 8526920090 |  | RWS-211D/N_SOL | STI10000017-WUN
1940 | STI10000020 | STI10000020-WUN | EC000436 | RADIOWY WYŁĄCZNIK SIECIOWY BEZ PILOTA 230V TYP: RWS-211J/N SOL | szt. | B - towar dostępny jest do 2 dni roboczych | 1 | 298.8 | PLN | 23% | 0.15246 | szt. | 1 | ZAMEL | STIRO |  | edi | 5903669903253 |  |  |  | 6.1 |  |  |  | 6 |  |  | http://www.zamel.pl/pl,140,2786,radiowy_wylacznik_sieciowy_czterokanalowy_rws211c.html | [12 empty] | 0.33 | 0.34 | 0.063 | 0.188 | 0.305 | 26.40.44.0 | 8526920090 |  | RWS-211J/NSOL | STI10000020-WUN
1937 | STI10000015 | STI10000015-WUN | EC000436 | RADIOWY WYŁĄCZNIK SIECIOWY CZTEROKANAŁOWY 230V TYP: RWS-211C/N | szt. | A - towar dostępny jest od ręki | 1 | 621.46 | PLN | 23% | 0.26796 | szt. | 1 | ZAMEL | STIRO |  | edi | 5903669007265 |  |  |  | 6.1 | [6 empty] | http://www.zamel.pl/pl,140,2786,radiowy_wylacznik_sieciowy_czterokanalowy_rws211c.html | [12 empty] | 0.58 | 0.59 | 0.063 | 0.188 | 0.305 | 26.40.44.0 | 8526920090 |  | RWS-211C/N | STI10000015-WUN
1939 | STI10000018 | STI10000018-WUN | EC000436 | RADIOWY WYŁĄCZNIK SIECIOWY DWUKANAŁOWY 230V TYP: RWS-211D/N | szt. | A - towar dostępny jest od ręki | 1 | 439.9 | PLN | 23% | 0.18942 | szt. | 1 | ZAMEL | STIRO |  | edi | 5903669903239 |  |  |  | 6.1 | [6 empty] | http://www.zamel.pl/pl,140,2780,radiowy_wylacznik_sieciowy_jednokanalowy_rws211j.html | [12 empty] | 0.41 | 0.42 | 0.063 | 0.188 | 0.305 | 26.40.44.0 | 8526920090 |  | RWS-211D/N | STI10000018-WUN
1941 | STI10000021 | STI10000021-WUN | EC000436 | RADIOWY WYŁĄCZNIK SIECIOWY JEDNOKANAŁOWY 230V TYP: RWS-211J/N | szt. | A - towar dostępny jest od ręki | 1 | 379.73 | PLN | 23% | 0.18018 | szt. | 1 | ZAMEL | STIRO |  | edi | 5903669391234 |  |  |  | 6.1 |  |  |  | 6 |  |  | http://www.zamel.pl/pl,140,2783,radiowy_wylacznik_sieciowy_dwukanalowy_rws211d.html | [12 empty] | 0.39 | 0.4 | 0.063 | 0.188 | 0.305 | 26.40.44.0 | 8526920090 |  | RWS-211J/N | STI10000021-WUN
2658 | STI10000047 | STI10000047-WPL | EC000436 | RADIOWY WYŁĄCZNIK SIECIOWY TRZYKANAŁOWY TYP: RWS-411 | szt. | A - towar dostępny jest od ręki | 1 | 1000.05 | PLN | 23% | 0.3331 | szt. | 1 | ZAMEL | STIRO |  | edi | 5903669460978 |  |  |  | 6.1 |  |  |  | 1 |  |  | https://zamel.com/pl-PL/produkty/stiro-sterowanie-radiowe/urzadzenia-zdalnego-sterowania-dalekiego-zasiegu-stiro-lora/rws-411 | [11 empty] | SZARY | 0.721 | 0.797 | 0.21 | 0.165 | 0.065 | 26.40.44.0 | 8526920090 |  | RWS-411 | STI10000047-WPL
1942 | STI10000028 | STI10000028-WPL | EC001438 | SYGNALIZATOR ZANIKU NAPIĘCIA 230V TYP: SZN-204 | szt. | C - towar dostępny jest do 6 dni roboczych | 1 | 194.01 | PLN | 23% | 0.06006 | szt. | 1 | ZAMEL | STIRO |  | edi | 5903669002048 |  |  |  | 6.1 |  |  |  | 6 |  |  | http://www.zamel.pl/pl,140,2780,radiowy_wylacznik_sieciowy_jednokanalowy_rws211j.html | [12 empty] | 0.13 | 0.13 | 0.063 | 0.188 | 0.305 | 27.90.33.0 | 8526920090 |  | SZN-204 | STI10000028-WPL
1955 | SUN10000003 | SUN10000003-WPL | EC000373 | BEZPRZEWODOWY STEROWNIK DZWONKA SMYK 230V TYP: BSD-202 | szt. | C - towar dostępny jest do 6 dni roboczych | 1 | 196.09 | PLN | 23% | 0.1848 | szt. | 1 | ZAMEL | SUNDI |  | edi | 5903669002994 |  |  |  | 3.5 | [6 empty] | http://www.zamel.pl/pl,146,666,smyk_bezprzewodowy_sterownik_dzwonka_bsd202.html | [12 empty] | 0.4 | 0.41 | 0.035 | 0.15 | 0.21 | 26.40.44.0 | 8526920090 |  | BSD-202 | SUN10000003-WPL
1954 | SUN10000002 | SUN10000002-WPL | EC000373 | BEZPRZEWODOWY STEROWNIK DZWONKA SMYK 230V Z PRZYCISKIEM HERMETYCZNYM TYP: BSD-202H | kpl. | C - towar dostępny jest do 6 dni roboczych | 1 | 306.06 | PLN | 23% | 0.17371 | kpl. | 1 | ZAMEL | SUNDI |  | edi | 5903669001997 |  |  |  | 3.5 | [6 empty] | http://www.zamel.pl/pl,146,669,smyk_bezprzewodowy_sterownik_dzwonka_z_przyciskiem_hermetycznym_bsd202h.html | [12 empty] | 0.376 | 0.386 | 0.1 | 0.165 | 0.16 | 26.30.11.0 | 8526920090 |  | BSD-202H | SUN10000002-WPL
2013 | SUN10000087 | SUN10000087-WUN | EC000131 | DZWONEK 16 MELODII 8-230V ECRU TYP: DNU-912/N-ECR | szt. | A - towar dostępny jest od ręki | 1 | 67.3 | PLN | 23% | 0.1155 | szt. | 1 | ZAMEL | SUNDI |  | edi | 5903669301127 |  |  |  | 3.2 |  |  |  | 18 |  |  | http://www.zamel.pl/pl,152,537,dzwonek_16_melodii_dnu912n.html | [11 empty] | ECRU | 0.25 | 0.261 | 0.051 | 0.175 | 0.157 | 27.90.20.0 | 8531804090 |  | DNU-912/N-ECR | SUN10000087-WUN
2014 | SUN10000088 | SUN10000088-WUN | EC000131 | DZWONEK 16 MELODII 8-230V SREBRNY TYP: DNU-912/N-SRB | szt. | C - towar dostępny jest do 6 dni roboczych | 1 | 67.3 | PLN | 23% | 0.1155 | szt. | 1 | ZAMEL | SUNDI |  | edi | 5903669901815 |  |  |  | 3.2 | [6 empty] | http://www.zamel.pl/pl,152,537,dzwonek_16_melodii_dnu912n.html | [11 empty] | SREBRNY | 0.25 | 0.261 | 0.051 | 0.175 | 0.157 | 27.90.20.0 | 8531804090 |  | DNU-912/N-SRB | SUN10000088-WUN
2015 | SUN10000089 | SUN10000089-WUN | EC000131 | DZWONEK 16 MELODII 8-230V ZIELONY METALIK TYP: DNU-912/N-ZIM | szt. | E - towar dostępny jest do wyczerpania zapasów (bez prawa zwrotu) | 1 | 67.3 | PLN | 23% | 0.1155 | szt. | 1 | ZAMEL | SUNDI |  | edi | 5903669901839 |  |  |  | 3.2 | [6 empty] | http://www.zamel.pl/pl,152,537,dzwonek_16_melodii_dnu912n.html | [11 empty] | ZIELONY METALIK | 0.25 | 0.261 | 0.051 | 0.175 | 0.157 | 27.90.20.0 | 8531804090 |  | DNU-912/N-ZIM | SUN10000089-WUN
1975 | SUN10000036 | SUN10000036-WUN | EC000131 | DZWONEK BATERYJNY MULINO ZAŚ. 60M TYP: DNB-222 | szt. | C - towar dostępny jest do 6 dni roboczych | 1 | 757.38 | PLN | 23% | 0.58674 | szt. | 1 | ZAMEL | SUNDI |  | edi | 5903669009863 |  |  |  | 3.3 | [6 empty] | http://www.zamel.pl/pl,153,612,dzwonek_mulino_dnb222.html | [12 empty] | 1.27 | 1.28 | 0.05 | 0.195 | 0.14 | 27.90.20.0 | 8531804090 |  | DNB-222 | SUN10000036-WUN
1965 | SUN10000024 | SUN10000024-WPL | EC000131 | DZWONEK BEZPRZEWODOWY BAT. ALCALINO HERMETYCZNY ZAŚ. 100M TYP: ST-337 | kpl. | E - towar dostępny jest do wyczerpania zapasów (bez prawa zwrotu) | 1 | 86.86 | PLN | 23% | 0.06468 | kpl. | 1 | ZAMEL | SUNDI |  | edi | 5903669013709 |  |  |  | 3.6 | [6 empty] | http://www.zamel.pl/pl,147,675,dzwonek_bezprzewodowy_bateryjny_alcalino_st337.html | [12 empty] | 0.14 | 0.19 | 0.053 | 0.185 | 0.25 | 27.90.20.0 | 8531804090 |  | ST-337 | SUN10000024-WPL
2118 | SUN10000388 | SUN10000388-WUN | EC000131 | DZWONEK BEZPRZEWODOWY BAT. CLASSIC ZAŚ. 100M TYP: ST-901 | kpl. | A - towar dostępny jest od ręki | 1 | 32.07 | PLN | 23% | 0.044814 | kpl. | 1 | ZAMEL | SUNDI |  | edi | 5903669067344 |  |  |  | 3.6 |  |  |  | 15 |  |  | http://www.zamel.pl/pl,147,4692,dzwonek_bezprzewodowy_bateryjny_classic_st901.html | [11 empty] | BIAŁY | 0.097 | 0.137 | 0.034 | 0.18 | 0.23 | 27.90.20.0 | 8531804090 |  | ST-901 | SUN10000388-WUN
1967 | SUN10000026 | SUN10000026-WUN | EC000131 | DZWONEK BEZPRZEWODOWY BAT. LOOPO HERMETYCZNY ZAŚ. 100M TYP: ST-366 | kpl. | E - towar dostępny jest do wyczerpania zapasów (bez prawa zwrotu) | 1 | 100.63 | PLN | 23% | 0.231 | kpl. | 1 | ZAMEL | SUNDI |  | edi | 5903669013686 |  |  |  | 3.6 | [6 empty] | http://www.zamel.pl/pl,147,681,dzwonek_bezprzewodowy_bateryjny_loopo_st366.html | [12 empty] | 0.5 | 0.6 | 0.057 | 0.254 | 0.325 | 27.90.20.0 | 8531804090 |  | ST-366 | SUN10000026-WUN
2117 | SUN10000387 | SUN10000387-WUN | EC000131 | DZWONEK BEZPRZEWODOWY BAT. POP ZAŚ. 100M TYP: ST-940 | kpl. | A - towar dostępny jest od ręki | 1 | 72.48 | PLN | 23% | 0.024486 | kpl. | 1 | ZAMEL | SUNDI |  | edi | 5903669067337 |  |  |  | 3.5 |  |  |  | 8 |  |  | http://www.zamel.pl/pl,147,4694,dzwonek_bezprzewodowy_pop_st940.html | [11 empty] | BIAŁY | 0.053 | 0.065 | 0.08 | 0.165 | 0.235 | 27.90.20.0 | 8531804090 |  | ST-940 | SUN10000387-WUN
1963 | SUN10000021 | SUN10000021-WUN | EC000131 | DZWONEK BEZPRZEWODOWY BAT. SATTINO HERMETYCZNY ZAŚ. 100M TYP: ST-230 | kpl. | A - towar dostępny jest od ręki | 1 | 72.86 | PLN | 23% | 0.07854 | kpl. | 1 | ZAMEL | SUNDI |  | edi | 5903669102304 |  |  |  | 3.6 |  |  |  | 10 |  |  | http://www.zamel.pl/pl,147,696,dzwonek_bezprzewodowy_bateryjny_sattino_st230.html | [12 empty] | 0.17 | 0.21 | 0.034 | 0.193 | 0.225 | 27.90.20.0 | 8531804090 |  | ST-230 | SUN10000021-WUN
2119 | SUN10000389 | SUN10000389-WUN | EC000131 | DZWONEK BEZPRZEWODOWY BAT. SOUL ZAŚ. 100M TYP: ST-380 | kpl. | A - towar dostępny jest od ręki | 1 | 63.84 | PLN | 23% | 0.023562 | kpl. | 1 | ZAMEL | SUNDI |  | edi | 5903669067351 |  |  |  | 3.6 |  |  |  | 10 |  |  | http://www.zamel.pl/pl,147,4695,dzwonek_bezprzewodowy_soul_st380.html | [11 empty] | CZARNY | 0.051 | 0.171 | 0.04 | 0.21 | 0.185 | 27.90.20.0 | 8531804090 |  | ST-380 | SUN10000389-WUN
2125 | SUN10000423 | SUN10000423-WUN | EC000131 | DZWONEK BEZPRZEWODOWY BAT. TANGO ZAŚ. 100M TYP: ST-910 | szt. | A - towar dostępny jest od ręki | 1 | 49.07 | PLN | 23% | 0.067914 | szt. | 1 | ZAMEL | SUNDI |  | edi | 5903669162193 |  |  |  | 3.6 |  |  |  | 24 |  |  | http://www.zamel.pl/produkty/sundi-dzwonki-i-gongi/dzwonki-bezprzewodowe-bateryjne/st910 | [11 empty] | BIAŁY | 0.147 | 0.167 | 0.032 | 0.16 | 0.21 | 27.90.20.0 | 8531804090 |  | ST-910 | SUN10000423-WUN
2115 | SUN10000385 | SUN10000385-WUN | EC000131 | DZWONEK BEZPRZEWODOWY BAT. TECHNO ZAŚ. 100M TYP: ST-251 | kpl. | A - towar dostępny jest od ręki | 1 | 64.28 | PLN | 23% | 0.052206 | kpl. | 1 | ZAMEL | SUNDI |  | edi | 5903669067313 |  |  |  | 3.6 |  |  |  | 12 |  |  | http://www.zamel.pl/pl,147,4696,dzwonek_bezprzewodowy_bateryjny_techno_st251.html | [11 empty] | CZARNY | 0.113 | 0.141 | 0.04 | 0.185 | 0.225 | 27.90.20.0 | 8531804090 |  | ST-251 | SUN10000385-WUN
2248 | SUN10000444 | SUN10000444-WUN | EC000131 | DZWONEK BEZPRZEWODOWy BAT. Z PRZYCISKEM BEZBATERYJNYM ST-370 RUMBA | kpl. | A - towar dostępny jest od ręki | 1 | 81.33 | PLN | 23% | 0.08085 | kpl. | 1 | ZAMEL | SUNDI |  | edi | 5903669214342 |  |  |  | 3.6 |  |  |  | 12 |  |  | http://www.zamel.pl/produkty/sundi-dzwonki-i-gongi/dzwonki-bezprzewodowe-bateryjne/st370 | [11 empty] | BIAŁY | 0.175 | 0.183 | 0.045 | 0.166 | 0.205 | 27.90.20.0 | 8531804090 |  | ST-370 | SUN10000444-WUN
2124 | SUN10000422 | SUN10000422-WUN | EC000131 | DZWONEK BEZPRZEWODOWY BAT. ZUMBA ZAŚ. 150M TYP: ST-390 | szt. | A - towar dostępny jest od ręki | 1 | 66.74 | PLN | 23% | 0.067914 | szt. | 1 | ZAMEL | SUNDI |  | edi | 5903669162032 |  |  |  | 3.6 |  |  |  | 12 |  |  | http://www.zamel.pl/produkty/sundi-dzwonki-i-gongi/dzwonki-bezprzewodowe-bateryjne/st390 | [11 empty] | CZARNY | 0.147 | 0.167 | 0.04 | 0.215 | 0.234 | 27.90.20.0 | 8531804090 |  | ST-390 | SUN10000422-WUN
2120 | SUN10000392 | SUN10000392-WUN | EC000131 | DZWONEK BEZPRZEWODOWY BAT.VIBRO Z FUNKCJĄ WIBRACJI ZAŚ. 100M TYP: ST-229/N | kpl. | A - towar dostępny jest od ręki | 1 | 67.2 | PLN | 23% | 0.05082 | kpl. | 1 | ZAMEL | SUNDI |  | edi | 5903669071570 |  |  |  | 3.6 |  |  |  | 12 |  |  | http://www.zamel.pl/pl,147,693,dzwonek_bezprzewodowy_vibro_z_funkcja_wibracji_st229.html | [11 empty] | BIAŁY | 0.11 | 0.14 | 0.035 | 0.14 | 0.2 | 27.90.20.0 | 8531804090 |  | ST-229/N | SUN10000392-WUN
2203 | SUN10000430 | SUN10000430-WUN | EC000131 | DZWONEK BEZPRZEWODOWY BATERYJNY BULIK II TYP: DRS-988 | szt. | A - towar dostępny jest od ręki | 1 | 140.06 | PLN | 23% | 0.048972 | szt. | 1 | ZAMEL | SUNDI |  | edi | 5903669209355 |  |  |  | 3.6 |  |  |  | 35 |  |  | http://www.zamel.pl/produkty/sundi-dzwonki-i-gongi/dzwonki-bezprzewodowe-bateryjne/drs988 | [11 empty] | BIAŁY + CZARNY | 0.106 | 0.14 | 0.02 | 0.13 | 0.233 | 27.90.20.0 | 8531804090 |  | DRS-988 | SUN10000430-WUN
2204 | SUN10000431 | SUN10000431-WUN | EC000131 | DZWONEK BEZPRZEWODOWY BATERYJNY BULIK II ZESTAW TYP: DRS-988H | kpl. | A - towar dostępny jest od ręki | 1 | 214.72 | PLN | 23% | 0.072996 | kpl. | 1 | ZAMEL | SUNDI |  | edi | 5903669209461 |  |  |  | 3.6 |  |  |  | 20 |  |  | http://www.zamel.pl/produkty/sundi-dzwonki-i-gongi/dzwonki-bezprzewodowe-bateryjne/drs988h | [11 empty] | BIAŁY + CZARNY | 0.158 | 0.202 | 0.025 | 0.13 | 0.28 | 27.90.20.0 | 8531804090 |  | DRS-988H | SUN10000431-WUN
2939 | SUN10000486 | SUN10000486-WUN | EC000131 | DZWONEK BEZPRZEWODOWY BATERYJNY CLASSIC II TYP: ST-911 | kpl. | A - towar dostępny jest od ręki | 1 | 37.49 | PLN | 23% | 0.042504 | kpl. | 1 | ZAMEL | SUNDI |  | edi | 5903669483731 |  |  |  | 3.6 |  |  |  | 25 |  |  | https://zamel.com/pl/sundi/dzwonek-bezprzewodowy-bateryjny-classic-ii-typ-st-911 | [11 empty] | BIAŁY | 0.092 | 0.115 | 0.03 | 0.14 | 0.16 | 27.90.20.0 | 8531804090 |  | ST-911 | SUN10000486-WUN
3000 | SUN10000496 | SUN10000496-WUN | EC000131 | DZWONEK BEZPRZEWODOWY BATERYJNY DANCE II BIAŁY TYP: ST-420W | kpl. | A - towar dostępny jest od ręki | 1 | 57 | PLN | 23% | 0.049434 | kpl. | 1 | ZAMEL | SUNDI |  | edi | 5903669495321 |  |  |  | 3.6 | [6 empty] | https://zamel.com/pl/sundi/dzwonek-bezprzewodowy-bateryjny-dance-ii-bialy-typ-st-420w | [11 empty] | BIAŁY | 0.107 | 0.156 | 0.032 | 0.08 | 0.08 | 27.90.20.0 | 8531804090 |  | ST-420W | SUN10000496-WUN
2998 | SUN10000495 | SUN10000495-WUN | EC000131 | DZWONEK BEZPRZEWODOWY BATERYJNY DANCE II CZARNY TYP: ST-420B | kpl. | A - towar dostępny jest od ręki | 1 | 57 | PLN | 23% | 0.049434 | kpl. | 1 | ZAMEL | SUNDI |  | edi | 5903669495338 |  |  |  | 3.6 | [6 empty] | https://zamel.com/pl/sundi/dzwonek-bezprzewodowy-bateryjny-dance-ii-czarny-typ-st-420b | [11 empty] | CZARNY | 0.107 | 0.156 | 0.032 | 0.08 | 0.08 | 27.90.20.0 | 8531804090 |  | ST-420B | SUN10000495-WUN
2247 | SUN10000448 | SUN10000448-WUN | EC000131 | DZWONEK BEZPRZEWODOWY BATERYJNY JAZZ TYP: ST-260 | kpl. | A - towar dostępny jest od ręki | 1 | 45.48 | PLN | 23% | 0.0693 | kpl. | 1 | ZAMEL | SUNDI |  | edi | 5903669323990 |  |  |  | 3.6 |  |  |  | 16 |  |  | http://www.zamel.pl/produkty/sundi-dzwonki-i-gongi/dzwonki-bezprzewodowe-bateryjne/st260 | [11 empty] | BIAŁY | 0.15 | 0.2 | 0.021 | 0.18 | 0.228 | 27.90.20.0 | 8531804090 |  | ST-260 | SUN10000448-WUN
2249 | SUN10000446 | SUN10000446-WUN | EC000131 | DZWONEK BEZPRZEWODOWY BATERYJNY PICO TYP: ST-915 | kpl. | A - towar dostępny jest od ręki | 1 | 45.51 | PLN | 23% | 0.0693 | kpl. | 1 | ZAMEL | SUNDI |  | edi | 5903669214410 |  |  |  | 3.6 | [6 empty] | http://www.zamel.pl/produkty/sundi-dzwonki-i-gongi/dzwonki-bezprzewodowe/st915 | [11 empty] | CZARNY | 0.15 | 0.2 | 0.03 | 0.215 | 0.165 | 27.90.20.0 | 8531804090 |  | ST-915 | SUN10000446-WUN
2997 | SUN10000009 | SUN10000009-WUN | EC000131 | DZWONEK BEZPRZEWODOWY BULIK 230V SREBRNY TYP: DRS-982 SRB | szt. | C - towar dostępny jest do 6 dni roboczych | 1 | 119.31 | PLN | 23% | 0.1155 | szt. | 1 | ZAMEL | SUNDI |  | edi | 5903669012269 |  |  |  | 3.5 |  |  |  | 8 |  |  | http://www.zamel.pl/pl,146,657,dzwonek_bezprzewodowy_bulik__drs982.html | [12 empty] | 0.25 | 0.307 | 0.085 | 0.133 | 0.28 | 27.90.20.0 | 8531804090 |  | DRS-982 SRB | SUN10000009-WUN
1958 | SUN10000010 | SUN10000010-WUN | EC000131 | DZWONEK BEZPRZEWODOWY BULIK 230V TYP: DRS-982 | szt. | A - towar dostępny jest od ręki | 1 | 119.31 | PLN | 23% | 0.1155 | szt. | 1 | ZAMEL | SUNDI |  | edi | 5903669002826 |  |  |  | 3.5 |  |  |  | 8 |  |  | http://www.zamel.pl/pl,146,657,dzwonek_bezprzewodowy_bulik__drs982.html | [12 empty] | 0.25 | 0.307 | 0.085 | 0.133 | 0.28 | 27.90.20.0 | 8531804090 |  | DRS-982 | SUN10000010-WUN
2116 | SUN10000386 | SUN10000386-WUN | EC000131 | DZWONEK BEZPRZEWODOWY DISCO ZAŚ. 100M TYP: ST-930 | kpl. | A - towar dostępny jest od ręki | 1 | 58.56 | PLN | 23% | 0.049434 | kpl. | 1 | ZAMEL | SUNDI |  | edi | 5903669067320 |  |  |  | 3.5 |  |  |  | 10 |  |  | http://www.zamel.pl/pl,147,4693,dzwonek_bezprzewodowy_disco_st930.html | [11 empty] | BIAŁY | 0.107 | 0.152 | 0.063 | 0.17 | 0.25 | 27.90.20.0 | 8531804090 |  | ST-930 | SUN10000386-WUN
2126 | SUN10000424 | SUN10000424-WUN | EC000131 | DZWONEK BEZPRZEWODOWY SIECIOWY BLUES ZAŚ. 100M TYP: ST-960 | szt. | A - towar dostępny jest od ręki | 1 | 51.3 | PLN | 23% | 0.067914 | szt. | 1 | ZAMEL | SUNDI |  | edi | 5903669161875 |  |  |  | 3.5 |  |  |  | 10 |  |  | http://www.zamel.pl/produkty/sundi-dzwonki-i-gongi/dzwonki-bezprzewodowe-sieciowe/st960 | [11 empty] | CZARNY | 0.147 | 0.167 | 0.035 | 0.16 | 0.21 | 27.90.20.0 | 8531804090 |  | ST-960 | SUN10000424-WUN
2643 | SUN10000432 | SUN10000432-WUN | EC000131 | DZWONEK BEZPRZEWODOWY SIECIOWY BULIK II PRO TYP: DRS-995 | szt. | A - towar dostępny jest od ręki | 1 | 472.06 | PLN | 23% | 0.039732 | szt. | 1 | ZAMEL | SUNDI |  | edi | 5903669209379 |  |  |  | 3.7 |  |  |  | 1 |  |  | https://zamel.com/pl-PL/produkty/sundi-dzwonki-i-gongi/dzwonki-bezprzewodowe-sieciowe/drs-995 | [12 empty] | 0.086 | 0.153 | 0.09 | 0.148 | 0.082 | 27.90.20.0 | 8531804090 |  | DRS-995 | SUN10000432-WUN
2642 | SUN10000433 | SUN10000433-WUN | EC000131 | DZWONEK BEZPRZEWODOWY SIECIOWY BULIK II PRO ZESTAW TYP: DRS-995H | kpl. | A - towar dostępny jest od ręki | 1 | 669.19 | PLN | 23% | 0.064218 | kpl. | 1 | ZAMEL | SUNDI |  | edi | 5903669209478 |  |  |  | 3.5 |  |  |  | 1 |  |  | https://zamel.com/pl-PL/produkty/sundi-dzwonki-i-gongi/dzwonki-bezprzewodowe-sieciowe/drs-995h | [12 empty] | 0.139 | 0.299 | 0.09 | 0.148 | 0.122 | 27.90.20.0 | 8531804090 |  | DRS-995H | SUN10000433-WUN
2201 | SUN10000438 | SUN10000438-WUN | EC000131 | DZWONEK BEZPRZEWODOWY SIECIOWY BULIK II TYP: DRS-985 | szt. | A - towar dostępny jest od ręki | 1 | 166 | PLN | 23% | 0.038531 | szt. | 1 | ZAMEL | SUNDI |  | edi | 5903669209522 |  |  |  | 3.5 |  |  |  | 14 |  |  | http://www.zamel.pl/produkty/sundi-dzwonki-i-gongi/dzwonki-bezprzewodowe-sieciowe/drs985 | [11 empty] | BIAŁY + CZARNY | 0.0834 | 0.1335 | 0.072 | 0.13 | 0.233 | 27.90.20.0 | 8531804090 |  | DRS-985 | SUN10000438-WUN
2202 | SUN10000428 | SUN10000428-WUN | EC000131 | DZWONEK BEZPRZEWODOWY SIECIOWY BULIK II ZESTAW TYP: DRS-985H | kpl. | A - towar dostępny jest od ręki | 1 | 254.19 | PLN | 23% | 0.06237 | kpl. | 1 | ZAMEL | SUNDI |  | edi | 5903669209324 |  |  |  | 3.5 |  |  |  | 12 |  |  | http://www.zamel.pl/produkty/sundi-dzwonki-i-gongi/dzwonki-bezprzewodowe-sieciowe/drs985h | [11 empty] | BIAŁY + CZARNY | 0.135 | 0.185 | 0.075 | 0.13 | 0.28 | 27.90.20.0 | 8531804090 |  | DRS-985H | SUN10000428-WUN
2673 | SUN10000481 | SUN10000481-WUN | EC000131 | DZWONEK BEZPRZEWODOWY SIECIOWY CALIPSO TYP: ST-980 | kpl. | A - towar dostępny jest od ręki | 1 | 57.79 | PLN | 23% | 0.054516 | kpl. | 1 | ZAMEL | SUNDI |  | edi | 5903669457572 |  |  |  | 3.5 |  |  |  | 12 |  |  | http://www.zamel.pl/pl-PL/produkty/sundi-dzwonki-i-gongi/dzwonki-bezprzewodowe-sieciowe/st-980 | [11 empty] | CZARNY | 0.118 | 0.195 | 0.07 | 0.17 | 0.24 | 27.90.20.0 | 8531804090 |  | ST-980 | SUN10000481-WUN
3002 | SUN10000494 | SUN10000494-WUN | EC000131 | DZWONEK BEZPRZEWODOWY SIECIOWY FOXTROT II TYP: ST-935 | kpl. | A - towar dostępny jest od ręki | 1 | 60 | PLN | 23% | 0.0462 | kpl. | 1 | ZAMEL | SUNDI |  | edi | 5903669495345 |  |  |  | 3.6 | [6 empty] | https://zamel.com/pl/sundi/dzwonek-bezprzewodowy-sieciowy-foxtrot-ii-typ-st-935 | [11 empty] | BIAŁY+SZARY | 0.1 | 0.161 | 0.08 | 0.168 | 0.204 | 27.90.20.0 | 8531804090 |  | ST-935 | SUN10000494-WUN
2984 | SUN10000490 | SUN10000490-WUN | EC000131 | DZWONEK BEZPRZEWODOWY SIECIOWY KINETYCZNY SALSA TYP: ST-965 | kpl. | A - towar dostępny jest od ręki | 1 | 76 | PLN | 23% | 0.052206 | kpl. | 1 | ZAMEL | SUNDI |  | edi | 5903669491934 |  |  |  | 3.5 |  |  |  | 12 |  |  | https://zamel.com/pl/sundi/dzwonek-bezprzewodowy-sieciowy-z-przyciskiem-bezbateryjnym-salsa-typ-st-965 | [11 empty] | CZARNY | 0.113 | 0.169 | 0.077 | 0.17 | 0.237 | 27.90.20.0 | 8531804090 |  | ST-965 | SUN10000490-WUN
2938 | SUN10000485 | SUN10000485-WUN | EC000131 | DZWONEK BEZPRZEWODOWY SIECIOWY KINETYCZNY SAMBA II TYP: ST-955 | kpl. | A - towar dostępny jest od ręki | 1 | 60.07 | PLN | 23% | 0.065142 | kpl. | 1 | ZAMEL | SUNDI |  | edi | 5903669483694 |  |  |  | 3.5 |  |  |  | 12 |  |  | https://zamel.com/pl/sundi/dzwonek-bezprzewodowy-sieciowy-z-przyciskiem-bateryjnym-samba-ii-typ-st-955 | [11 empty] | BIAŁY | 0.141 | 0.193 | 0.072 | 0.146 | 0.19 | 27.90.20.0 | 8531804090 |  | ST-955 | SUN10000485-WUN
3050 | SUN10000501 | SUN10000501-WUN | EC000131 | DZWONEK BEZPRZEWODOWY SIECIOWY POP II BIAŁY TYP: ST-920W | kpl. | A - towar dostępny jest od ręki | 1 | 61 | PLN | 23% | 0.047124 | kpl. | 1 | ZAMEL | SUNDI |  | edi | 5903669502494 |  |  |  | 3.6 |  |  |  | 12 | [14 empty] | BIAŁY | 0.102 | 0.172 | 0.18 | 0.215 | 0.06 | 27.90.20.0 | 8531804090 |  | ST-920W | SUN10000501-WUN
3049 | SUN10000500 | SUN10000500-WUN | EC000131 | DZWONEK BEZPRZEWODOWY SIECIOWY POP II CZARNY TYP: ST-920B | kpl. | A - towar dostępny jest od ręki | 1 | 61 | PLN | 23% | 0.047124 | kpl. | 1 | ZAMEL | SUNDI |  | edi | 5903669502487 |  |  |  | 3.6 |  |  |  | 12 | [14 empty] | CZARNY | 0.102 | 0.172 | 0.18 | 0.215 | 0.06 | 27.90.20.0 | 8531804090 |  | ST-920B | SUN10000500-WUN
2246 | SUN10000445 | SUN10000445-WUN | EC000131 | DZWONEK BEZPRZEWODOWY SIECIOWY ROCK TYP: ST-970 | kpl. | A - towar dostępny jest od ręki | 1 | 66.49 | PLN | 23% | 0.071148 | kpl. | 1 | ZAMEL | SUNDI |  | edi | 5903669214373 |  |  |  | 3.5 |  |  |  | 10 |  |  | http://www.zamel.pl/produkty/sundi-dzwonki-i-gongi/dzwonki-bezprzewodowe-sieciowe/st970 | [11 empty] | BIAŁY | 0.154 | 0.168 | 0.075 | 0.16 | 0.208 | 27.90.20.0 | 8531804090 |  | ST-970 | SUN10000445-WUN
2996 | SUN10000007 | SUN10000007-WUN | EC000131 | DZWONEK BEZPRZEWODOWY ZESTAW BULIK HERMETYCZNY 230V ZAŚ. 100M SREBRNY TYP: DRS-982K SRB | kpl. | C - towar dostępny jest do 6 dni roboczych | 1 | 170.15 | PLN | 23% | 0.1386 | kpl. | 1 | ZAMEL | SUNDI |  | edi | 5903669012306 |  |  |  | 3.5 |  |  |  | 8 |  |  | http://www.zamel.pl/pl,146,660,dzwonek_bezprzewodowy_bulik_z_przyciskiem_hermetycznym_drs982k.html | [12 empty] | 0.3 | 0.338 | 0.085 | 0.133 | 0.28 | 27.90.20.0 | 8531804090 |  | DRS-982K SRB | SUN10000007-WUN
1957 | SUN10000008 | SUN10000008-WUN | EC000131 | DZWONEK BEZPRZEWODOWY ZESTAW BULIK HERMETYCZNY 230V ZAŚ. 100M TYP: DRS-982K | kpl. | A - towar dostępny jest od ręki | 1 | 164.96 | PLN | 23% | 0.1386 | kpl. | 1 | ZAMEL | SUNDI |  | edi | 5903669005827 |  |  |  | 3.5 |  |  |  | 8 |  |  | http://www.zamel.pl/pl,146,660,dzwonek_bezprzewodowy_bulik_z_przyciskiem_hermetycznym_drs982k.html | [12 empty] | 0.3 | 0.338 | 0.085 | 0.133 | 0.28 | 27.90.20.0 | 8531804090 |  | DRS-982K | SUN10000008-WUN
2995 | SUN10000005 | SUN10000005-WUN | EC000131 | DZWONEK BEZPRZEWODOWY ZESTAW BULIK HERMETYCZNY 230V ZAŚ. 150M SREBRNY TYP: DRS-982H SRB | kpl. | C - towar dostępny jest do 6 dni roboczych | 1 | 206.46 | PLN | 23% | 0.15477 | kpl. | 1 | ZAMEL | SUNDI |  | edi | 5903669012351 |  |  |  | 3.5 |  |  |  | 6 |  |  | http://www.zamel.pl/pl,146,663,dzwonek_bezprzewodowy_bulik_z_przyciskiem_hermetycznym_drs982h.html | [12 empty] | 0.335 | 0.375 | 0.085 | 0.133 | 0.28 | 27.90.20.0 | 8531804090 |  | DRS-982H SRB | SUN10000005-WUN
1956 | SUN10000006 | SUN10000006-WUN | EC000131 | DZWONEK BEZPRZEWODOWY ZESTAW BULIK HERMETYCZNY 230V ZAŚ. 150M TYP: DRS-982H | kpl. | A - towar dostępny jest od ręki | 1 | 204.39 | PLN | 23% | 0.15477 | kpl. | 1 | ZAMEL | SUNDI |  | edi | 5903669005834 |  |  |  | 3.5 |  |  |  | 6 |  |  | http://www.zamel.pl/pl,146,663,dzwonek_bezprzewodowy_bulik_z_przyciskiem_hermetycznym_drs982h.html | [12 empty] | 0.335 | 0.375 | 0.085 | 0.133 | 0.28 | 27.90.20.0 | 8531804090 |  | DRS-982H | SUN10000006-WUN
1984 | SUN10000047 | SUN10000047-WUN | EC000844 | DZWONEK BUZZER 110-230V BIAŁY TYP: DNS-255-BIA | szt. | A - towar dostępny jest od ręki | 1 | 18.05 | PLN | 23% | 0.01848 | szt. | 1 | ZAMEL | SUNDI |  | edi | 5903669018698 |  |  |  | 3.3 |  |  |  | 72 |  |  | http://www.zamel.pl/pl,153,561,dzwonek_buzzer_dns255.html | [11 empty] | BIAŁY | 0.04 | 0.05 | 0.037 | 0.078 | 0.163 | 27.90.20.0 | 8531804090 |  | DNS-255-BIA | SUN10000047-WUN
1995 | SUN10000061 | SUN10000061-WUN | EC000844 | DZWONEK BUZZER 8-12V BIAŁY TYP: DNT-255-BIA | szt. | A - towar dostępny jest od ręki | 1 | 18.05 | PLN | 23% | 0.01848 | szt. | 1 | ZAMEL | SUNDI |  | edi | 5903669018704 |  |  |  | 3.3 |  |  |  | 72 |  |  | http://www.zamel.pl/pl,153,564,dzwonek_buzzer_dnt255.html | [11 empty] | BIAŁY | 0.04 | 0.05 | 0.037 | 0.078 | 0.163 | 27.90.20.0 | 8531804090 |  | DNT-255-BIA | SUN10000061-WUN
1976 | SUN10000037 | SUN10000037-WUN | EC000131 | DZWONEK CZASZOWY 230V BIAŁY TYP: DNS-001/N-BIA | szt. | A - towar dostępny jest od ręki | 1 | 39.43 | PLN | 23% | 0.065604 | szt. | 1 | ZAMEL | SUNDI |  | edi | 5903669015567 |  |  |  | 3.3 |  |  |  | 30 |  |  | http://www.zamel.pl/pl,153,567,dzwonek_czaszowy_dns001n.html | [11 empty] | BIAŁY | 0.142 | 0.156 | 0.041 | 0.093 | 0.192 | 27.90.20.0 | 8531804090 |  | DNS-001/N-BIA | SUN10000037-WUN
1987 | SUN10000050 | SUN10000050-WUN | EC000131 | DZWONEK CZASZOWY 8V BIAŁY TYP: DNT-001/N-BIA | szt. | A - towar dostępny jest od ręki | 1 | 39.43 | PLN | 23% | 0.07392 | szt. | 1 | ZAMEL | SUNDI |  | edi | 5903669015574 |  |  |  | 3.3 |  |  |  | 30 |  |  | http://www.zamel.pl/pl,153,570,dzwonek_czaszowy_dnt001n.html | [11 empty] | BIAŁY | 0.16 | 0.17 | 0.041 | 0.093 | 0.192 | 27.90.20.0 | 8531804090 |  | DNT-001/N-BIA | SUN10000050-WUN
2112 | SUN10000378 | SUN10000378-WUN | EC000131 | DZWONEK DWUTONOWY 230V BEŻOWY CIEMNY TYP: DNS-911/N-BEZC | szt. | E - towar dostępny jest do wyczerpania zapasów (bez prawa zwrotu) | 1 | 43.89 | PLN | 23% | 0.07392 | szt. | 1 | ZAMEL | SUNDI |  | edi | 5903669063629 |  |  |  | 3.2 | [6 empty] | http://www.zamel.pl/pl,152,549,dzwonek_dwutonowy_dns911n.html | [11 empty] | BEŻOWY CIEMNY | 0.16 | 0.17 | 0.04 | 0.148 | 0.205 | 27.90.20.0 | 8531804090 |  | DNS-911/N-BEZC | SUN10000378-WUN
2003 | SUN10000069 | SUN10000069-WUN | EC000131 | DZWONEK DWUTONOWY 230V BIAŁY TYP: DNS-911/N-BIA | szt. | A - towar dostępny jest od ręki | 1 | 43.89 | PLN | 23% | 0.07392 | szt. | 1 | ZAMEL | SUNDI |  | edi | 5903669050025 |  |  |  | 3.2 |  |  |  | 15 |  |  | http://www.zamel.pl/pl,152,549,dzwonek_dwutonowy_dns911n.html | [11 empty] | BIAŁY | 0.16 | 0.17 | 0.04 | 0.148 | 0.205 | 27.90.20.0 | 8531804090 |  | DNS-911/N-BIA | SUN10000069-WUN
2123 | SUN10000418 | SUN10000418-WUN | EC000131 | DZWONEK DWUTONOWY 230V SREBRNY TYP: DNS-911/N-SRB | szt. | A - towar dostępny jest od ręki | 1 | 44.51 | PLN | 23% | 0.07392 | szt. | 1 | ZAMEL | SUNDI |  | edi | 5903669080886 |  |  |  | 3.2 |  |  |  | 15 |  |  | http://www.zamel.pl/produkty/sundi-dzwonki-i-gongi/dzwonki-i-gongi-elektroniczne/dns911n-4921 | [12 empty] | 0.16 | 0.17 | 0.04 | 0.148 | 0.205 | 27.90.20.0 | 8531804090 |  | DNS-911/N-SRB | SUN10000418-WUN
2937 | SUN10000082 | SUN10000082-WUN | EC000131 | DZWONEK DWUTONOWY 24V BIAŁY TYP: DNT-911/N-BIA/24V | szt. | C - towar dostępny jest do 6 dni roboczych | 1 | 43.89 | PLN | 23% | 0.08316 | szt. | 1 | ZAMEL | SUNDI |  | edi | 5903669000921 |  |  |  | 3.2 |  |  |  | 15 | [14 empty] | BIAŁY | 0.18 | 0.187 | 0.04 | 0.148 | 0.205 | 27.90.20.0 | 8531804090 |  | DNT-911/N-BIA/24V | SUN10000082-WUN
2010 | SUN10000079 | SUN10000079-WUN | EC000131 | DZWONEK DWUTONOWY 8V BIAŁY TYP: DNT-911/N-BIA | szt. | A - towar dostępny jest od ręki | 1 | 43.89 | PLN | 23% | 0.08316 | szt. | 1 | ZAMEL | SUNDI |  | edi | 5903669850021 |  |  |  | 3.2 |  |  |  | 15 |  |  | http://www.zamel.pl/pl,152,552,dzwonek_dwutonowy_dnt911n.html | [11 empty] | BIAŁY | 0.18 | 0.187 | 0.04 | 0.148 | 0.205 | 27.90.20.0 | 8531804090 |  | DNT-911/N-BIA | SUN10000079-WUN
1999 | SUN10000065 | SUN10000065-WUN | EC000131 | DZWONEK JEDNOTONOWY 230V ECRU TYP: DNS-902/N-ECR | szt. | A - towar dostępny jest od ręki | 1 | 40.77 | PLN | 23% | 0.07854 | szt. | 1 | ZAMEL | SUNDI |  | edi | 5903669302025 |  |  |  | 3.2 |  |  |  | 15 |  |  | http://www.zamel.pl/pl,152,543,dzwonek_jednotonowy_dns902n.html | [11 empty] | ECRU | 0.17 | 0.18 | 0.045 | 0.148 | 0.205 | 27.90.20.0 | 8531804090 |  | DNS-902/N-ECR | SUN10000065-WUN
2936 | SUN10000077 | SUN10000077-WUN | EC000131 | DZWONEK JEDNOTONOWY 24V ECRU TYP: DNT-902/N-ECR/24V | szt. | C - towar dostępny jest do 6 dni roboczych | 1 | 40.77 | PLN | 23% | 0.08547 | szt. | 1 | ZAMEL | SUNDI |  | edi | 5903669004608 |  |  |  | 3.2 |  |  |  | 15 | [14 empty] | ECRU | 0.185 | 0.2 | 0.045 | 0.148 | 0.205 | 27.90.20.0 | 8531804090 |  | DNT-902/N-ECR/24V | SUN10000077-WUN
2006 | SUN10000074 | SUN10000074-WUN | EC000131 | DZWONEK JEDNOTONOWY 8V ECRU TYP: DNT-902/N-ECR | szt. | B - towar dostępny jest do 2 dni roboczych | 1 | 40.77 | PLN | 23% | 0.08547 | szt. | 1 | ZAMEL | SUNDI |  | edi | 5903669308027 |  |  |  | 3.2 | [6 empty] | http://www.zamel.pl/pl,152,546,dzwonek_jednotonowy_dnt902n.html | [11 empty] | ECRU | 0.185 | 0.2 | 0.045 | 0.148 | 0.205 | 27.90.20.0 | 8531804090 |  | DNT-902/N-ECR | SUN10000074-WUN
1978 | SUN10000039 | SUN10000039-WUN | EC000131 | DZWONEK KOMPAKT 230V BIAŁY TYP: DNS-002/N-BIA | szt. | A - towar dostępny jest od ręki | 1 | 41.29 | PLN | 23% | 0.09702 | szt. | 1 | ZAMEL | SUNDI |  | edi | 5903669002727 |  |  |  | 3.3 |  |  |  | 16 |  |  | http://www.zamel.pl/pl,153,573,dzwonek_kompakt_dns002n.html | [11 empty] | BIAŁY | 0.21 | 0.23 | 0.046 | 0.13 | 0.235 | 27.90.20.0 | 8531804090 |  | DNS-002/N-BIA | SUN10000039-WUN
1989 | SUN10000052 | SUN10000052-WUN | EC000131 | DZWONEK KOMPAKT 8V BIAŁY TYP: DNT-002/N-BIA | szt. | A - towar dostępny jest od ręki | 1 | 41.29 | PLN | 23% | 0.10164 | szt. | 1 | ZAMEL | SUNDI |  | edi | 5903669008729 |  |  |  | 3.3 |  |  |  | 16 |  |  | http://www.zamel.pl/pl,153,576,dzwonek_kompakt_dnt002n.html | [11 empty] | BIAŁY | 0.22 | 0.24 | 0.046 | 0.13 | 0.235 | 27.90.20.0 | 8531804090 |  | DNT-002/N-BIA | SUN10000052-WUN
1983 | SUN10000046 | SUN10000046-WUN | EC000131 | DZWONEK MULINO 230V TYP: DNS-222 | szt. | C - towar dostępny jest do 6 dni roboczych | 1 | 818.59 | PLN | 23% | 0.6468 | szt. | 1 | ZAMEL | SUNDI |  | edi | 5903669009917 |  |  |  | 3.3 | [6 empty] | http://www.zamel.pl/pl,153,606,dzwonek_mulino_dns222.html | [12 empty] | 1.4 | 1.5 | 0.142 | 0.195 | 0.5 | 27.90.20.0 | 8531804090 |  | DNS-222 | SUN10000046-WUN
1994 | SUN10000060 | SUN10000060-WUN | EC000131 | DZWONEK MULINO 8V TYP: DNT-222 | szt. | C - towar dostępny jest do 6 dni roboczych | 1 | 793.69 | PLN | 23% | 0.58674 | szt. | 1 | ZAMEL | SUNDI |  | edi | 5903669009870 |  |  |  | 3.3 | [6 empty] | http://www.zamel.pl/pl,153,609,dzwonek_mulino_dnt222.html | [12 empty] | 1.27 | 1.27 | 0.142 | 0.195 | 0.5 | 27.90.20.0 | 8531804090 |  | DNT-222 | SUN10000060-WUN
2016 | SUN10000094 | SUN10000094-WUN | EC000131 | DZWONEK RECORDER 8-230V ECRU TYP: DNU-210-ECR | szt. | C - towar dostępny jest do 6 dni roboczych | 1 | 228.25 | PLN | 23% | 0.13398 | szt. | 1 | ZAMEL | SUNDI |  | edi | 5903669391142 |  |  |  | 3.8 | [6 empty] | http://www.zamel.pl/pl,149,648,dzwonek_recorder_dnu210.html | [11 empty] | ECRU | 0.29 | 0.3 | 0.051 | 0.175 | 0.157 | 27.90.20.0 | 8531804090 |  | DNU-210-ECR | SUN10000094-WUN
1985 | SUN10000048 | SUN10000048-WUN | EC000131 | DZWONEK RETRO 230V CIEMNY TYP: DNS-971-CIM | szt. | C - towar dostępny jest do 6 dni roboczych | 1 | 206.46 | PLN | 23% | 0.26334 | szt. | 1 | ZAMEL | SUNDI |  | edi | 5903669002796 |  |  |  | 3.3 | [6 empty] | http://www.zamel.pl/pl,153,585,dzwonek_retro_dns971.html | [11 empty] | CIEMNY | 0.57 | 0.58 | 0.097 | 0.132 | 0.26 | 27.90.20.0 | 8531804090 |  | DNS-971-CIM | SUN10000048-WUN
1986 | SUN10000049 | SUN10000049-WUN | EC000131 | DZWONEK RETRO 230V JASNY TYP: DNS-971-JSN | szt. | C - towar dostępny jest do 6 dni roboczych | 1 | 206.46 | PLN | 23% | 0.26334 | szt. | 1 | ZAMEL | SUNDI |  | edi | 5903669004301 |  |  |  | 3.3 | [6 empty] | http://www.zamel.pl/pl,153,585,dzwonek_retro_dns971.html | [11 empty] | JASNY | 0.57 | 0.58 | 0.097 | 0.132 | 0.26 | 27.90.20.0 | 8531804090 |  | DNS-971-JSN | SUN10000049-WUN
1996 | SUN10000062 | SUN10000062-WUN | EC000131 | DZWONEK RETRO 8V CIEMNY TYP: DNT-971-CIM | szt. | C - towar dostępny jest do 6 dni roboczych | 1 | 206.46 | PLN | 23% | 0.26334 | szt. | 1 | ZAMEL | SUNDI |  | edi | 5903669000099 |  |  |  | 3.3 | [6 empty] | http://www.zamel.pl/pl,153,588,dzwonek_retro_dnt971.html | [11 empty] | CIEMNY | 0.57 | 0.58 | 0.097 | 0.132 | 0.26 | 27.90.20.0 | 8531804090 |  | DNT-971-CIM | SUN10000062-WUN
1997 | SUN10000063 | SUN10000063-WUN | EC000131 | DZWONEK RETRO 8V JASNY TYP: DNT-971-JSN | szt. | C - towar dostępny jest do 6 dni roboczych | 1 | 206.46 | PLN | 23% | 0.26334 | szt. | 1 | ZAMEL | SUNDI |  | edi | 5903669006282 |  |  |  | 3.3 | [6 empty] | http://www.zamel.pl/pl,153,588,dzwonek_retro_dnt971.html | [11 empty] | JASNY | 0.57 | 0.58 | 0.097 | 0.132 | 0.26 | 27.90.20.0 | 8531804090 |  | DNT-971-JSN | SUN10000063-WUN
1981 | SUN10000044 | SUN10000044-WUN | EC000843 | DZWONEK SZKOLNO-ALARMOWY 230V DUŻY TYP: DNS-212D | szt. | A - towar dostępny jest od ręki | 1 | 229.29 | PLN | 23% | 0.77385 | szt. | 1 | ZAMEL | SUNDI |  | edi | 5903669021421 |  |  |  | 3.3 |  |  |  | 2 |  |  | http://www.zamel.pl/pl,153,597,dzwonek_szkolnoalarmowy_duzy_dns212d.html | [11 empty] | CZERWONY | 1.675 | 1.84 | 0.115 | 0.23 | 0.25 | 27.90.20.0 | 8531804090 |  | DNS-212D | SUN10000044-WUN
1982 | SUN10000045 | SUN10000045-WUN | EC000843 | DZWONEK SZKOLNO-ALARMOWY 230V MAŁY TYP: DNS-212M | szt. | A - towar dostępny jest od ręki | 1 | 157.7 | PLN | 23% | 0.4851 | szt. | 1 | ZAMEL | SUNDI |  | edi | 5903669022121 |  |  |  | 3.3 |  |  |  | 4 |  |  | http://www.zamel.pl/pl,153,591,dzwonek_szkolnoalarmowy_maly_dns212m.html | [11 empty] | CZERWONY | 1.05 | 1.13 | 0.1 | 0.155 | 0.165 | 27.90.20.0 | 8531804090 |  | DNS-212M | SUN10000045-WUN
1992 | SUN10000058 | SUN10000058-WUN | EC000843 | DZWONEK SZKOLNO-ALARMOWY 24V DUŻY TYP: DNT-212D-24V | szt. | B - towar dostępny jest do 2 dni roboczych | 1 | 229.29 | PLN | 23% | 0.79464 | szt. | 1 | ZAMEL | SUNDI |  | edi | 5903669021414 |  |  |  | 3.3 | [6 empty] | http://www.zamel.pl/pl,153,600,dzwonek_szkolnoalarmowy_duzy_dnt212d.html | [11 empty] | CZERWONY | 1.72 | 1.885 | 0.115 | 0.23 | 0.25 | 27.90.20.0 | 8531804090 |  | DNT-212D-24V | SUN10000058-WUN
1993 | SUN10000059 | SUN10000059-WUN | EC000843 | DZWONEK SZKOLNO-ALARMOWY 24V MAŁY TYP: DNT-212M-24V | szt. | B - towar dostępny jest do 2 dni roboczych | 1 | 157.7 | PLN | 23% | 0.4851 | szt. | 1 | ZAMEL | SUNDI |  | edi | 5903669022411 |  |  |  | 3.3 | [6 empty] | http://www.zamel.pl/pl,153,594,dzwonek_szkolnoalarmowy_maly_dnt212m.html | [11 empty] | CZERWONY | 1.05 | 1.13 | 0.1 | 0.155 | 0.165 | 27.90.20.0 | 8531804090 |  | DNT-212M-24V | SUN10000059-WUN
1979 | SUN10000041 | SUN10000041-WUN | EC000131 | DZWONEK TRADYCYJNY 230V BEŻOWY TYP: DNS-206-BEZ | szt. | C - towar dostępny jest do 6 dni roboczych | 1 | 42.02 | PLN | 23% | 0.072072 | szt. | 1 | ZAMEL | SUNDI |  | edi | 5903669901532 |  |  |  | 3.3 | [6 empty] | http://www.zamel.pl/pl,153,579,dzwonek_tradycyjny_dns206.html | [11 empty] | BEŻOWY | 0.156 | 0.193 | 0.053 | 0.13 | 0.23 | 27.90.20.0 | 8531804090 |  | DNS-206-BEZ | SUN10000041-WUN
1980 | SUN10000042 | SUN10000042-WUN | EC000131 | DZWONEK TRADYCYJNY 230V BIAŁY TYP: DNS-206-BIA | szt. | A - towar dostępny jest od ręki | 1 | 42.02 | PLN | 23% | 0.072072 | szt. | 1 | ZAMEL | SUNDI |  | edi | 5903669002062 |  |  |  | 3.3 |  |  |  | 20 |  |  | http://www.zamel.pl/pl,153,579,dzwonek_tradycyjny_dns206.html | [11 empty] | BIAŁY | 0.156 | 0.193 | 0.053 | 0.13 | 0.23 | 27.90.20.0 | 8531804090 |  | DNS-206-BIA | SUN10000042-WUN
1991 | SUN10000056 | SUN10000056-WUN | EC000131 | DZWONEK TRADYCYJNY 8V BIAŁY TYP: DNT-206-BIA | szt. | A - towar dostępny jest od ręki | 1 | 42.02 | PLN | 23% | 0.08316 | szt. | 1 | ZAMEL | SUNDI |  | edi | 5903669008064 |  |  |  | 3.3 |  |  |  | 20 |  |  | http://www.zamel.pl/pl,153,582,dzwonek_tradycyjny_dnt206.html | [11 empty] | BIAŁY | 0.18 | 0.193 | 0.053 | 0.13 | 0.23 | 27.90.20.0 | 8531804090 |  | DNT-206-BIA | SUN10000056-WUN
2935 | SUN10000054 | SUN10000054-WUN | EC000131 | DZWONEK TRADYCYJNY 8V BIAŁY TYP: DNT-206-BIA/24V | szt. | C - towar dostępny jest do 6 dni roboczych | 1 | 42.02 | PLN | 23% | 0.08316 | szt. | 1 | ZAMEL | SUNDI |  | edi | 5903669901600 |  |  |  | 3.3 |  |  |  | 20 | [14 empty] | BIAŁY | 0.18 | 0.193 | 0.053 | 0.13 | 0.23 | 27.90.20.0 | 8531804090 |  | DNT-206-BIA\24V | SUN10000054-WUN
2005 | SUN10000072 | SUN10000072-WUN | EC000131 | DZWONEK TRES 230V BIAŁY TYP: DNS-972/N-BIA | szt. | A - towar dostępny jest od ręki | 1 | 58.52 | PLN | 23% | 0.06468 | szt. | 1 | ZAMEL | SUNDI |  | edi | 5903669002772 |  |  |  | 3.2 |  |  |  | 14 |  |  | http://www.zamel.pl/pl,152,555,dzwonek_tres_dns972n.html | [11 empty] | BIAŁY | 0.14 | 0.15 | 0.045 | 0.14 | 0.265 | 27.90.20.0 | 8531804090 |  | DNS-972/N-BIA | SUN10000072-WUN
2012 | SUN10000084 | SUN10000084-WUN | EC000131 | DZWONEK TRES 8V BIAŁY TYP: DNT-972/N-BIA | szt. | B - towar dostępny jest do 2 dni roboczych | 1 | 58.52 | PLN | 23% | 0.07392 | szt. | 1 | ZAMEL | SUNDI |  | edi | 5903669008774 |  |  |  | 3.2 | [6 empty] | http://www.zamel.pl/pl,152,558,dzwonek_tres_dnt972n.html | [11 empty] | BIAŁY | 0.16 | 0.17 | 0.045 | 0.14 | 0.265 | 27.90.20.0 | 8531804090 |  | DNT-972/N-BIA | SUN10000084-WUN
1950 | SUB10000333 | SUB10000333-WPL | EC000131 | GONG 220-240V TYP: 103 VDE BIA/NIE | szt. | A - towar dostępny jest od ręki | 1 | 51.25 | PLN | 23% | 0.16771 | szt. | 1 | ZAMEL | SUNDI |  | edi | 5903669208877 |  |  |  | 3.1 |  |  |  | 10 |  |  | https://zamel.com/pl-PL/produkty/sundi-dzwonki-i-gongi/gongi-elektromechaniczne/103-vde-bianie | [11 empty] | BIAŁY+NIEBIESKI | 0.363 | 0.42 | 0.048 | 0.202 | 0.28 | 27.90.20.0 | 8531804090 |  | Typ.103-VDE-BIA/NIE | SUB10000333-WPL
1944 | SUB10000324 | SUB10000324-WPL | EC000131 | GONG 220-240V TYP: 103 VDE BIA/SRB | szt. | A - towar dostępny jest od ręki | 1 | 51.25 | PLN | 23% | 0.16771 | szt. | 1 | ZAMEL | SUNDI |  | edi | 5903669208020 |  |  |  | 3.1 |  |  |  | 10 |  |  | https://zamel.com/pl-PL/produkty/sundi-dzwonki-i-gongi/gongi-elektromechaniczne/103-vde-biasrb | [11 empty] | BIAŁY+SREBRNY | 0.363 | 0.42 | 0.048 | 0.202 | 0.28 | 27.90.20.0 | 8531804090 |  | Typ.103-VDE-BIA/SRB | SUB10000324-WPL
1945 | SUB10000325 | SUB10000325-WPL | EC000131 | GONG 220-240V TYP: 105 VDE BIA | szt. | A - towar dostępny jest od ręki | 1 | 50.23 | PLN | 23% | 0.18572 | szt. | 1 | ZAMEL | SUNDI |  | edi | 5903669208037 |  |  |  | 3.1 |  |  |  | 10 |  |  | https://zamel.com/pl-PL/produkty/sundi-dzwonki-i-gongi/gongi-elektromechaniczne/105-vde-bia | [11 empty] | BIAŁY | 0.402 | 0.459 | 0.048 | 0.202 | 0.28 | 27.90.20.0 | 8531804090 |  | Typ.105-VDE-BIA | SUB10000325-WPL
1946 | SUB10000326 | SUB10000326-WPL | EC000131 | GONG 220-240V TYP: 106 VDE BIA/SRB | szt. | A - towar dostępny jest od ręki | 1 | 54.33 | PLN | 23% | 0.16955 | szt. | 1 | ZAMEL | SUNDI |  | edi | 5903669208044 |  |  |  | 3.1 |  |  |  | 10 |  |  | https://zamel.com/pl-PL/produkty/sundi-dzwonki-i-gongi/gongi-elektromechaniczne/106-vde-biasrb | [11 empty] | SREBRNY | 0.367 | 0.423 | 0.048 | 0.202 | 0.28 | 27.90.20.0 | 8531804090 |  | Typ.106-VDE-BIA/SRB | SUB10000326-WPL
1947 | SUB10000327 | SUB10000327-WPL | EC000131 | GONG 220-240V TYP: 405 VDE BIA | szt. | A - towar dostępny jest od ręki | 1 | 56.38 | PLN | 23% | 0.23331 | szt. | 1 | ZAMEL | SUNDI |  | edi | 5903669208051 |  |  |  | 3.1 |  |  |  | 10 |  |  | https://zamel.com/pl-PL/produkty/sundi-dzwonki-i-gongi/gongi-elektromechaniczne/405-vde-bia | [11 empty] | BIAŁY | 0.505 | 0.6 | 0.075 | 0.202 | 0.33 | 27.90.20.0 | 8531804090 |  | Typ.405-VDE-BIA | SUB10000327-WPL
1948 | SUB10000328 | SUB10000328-WPL | EC000131 | GONG 220-240V TYP: 411 VDE SRB | szt. | A - towar dostępny jest od ręki | 1 | 77.9 | PLN | 23% | 0.22638 | szt. | 1 | ZAMEL | SUNDI |  | edi | 5903669208068 |  |  |  | 3.1 |  |  |  | 10 |  |  | https://zamel.com/pl-PL/produkty/sundi-dzwonki-i-gongi/gongi-elektromechaniczne/411-vde-srb | [11 empty] | SREBRNY | 0.49 | 0.55 | 0.052 | 0.202 | 0.33 | 27.90.20.0 | 8531804090 |  | Typ.411-VDE-SRB | SUB10000328-WPL
1949 | SUB10000329 | SUB10000329-WPL | EC000131 | GONG 220-240V TYP: 412 VDE SRB/NIE | szt. | A - towar dostępny jest od ręki | 1 | 80.98 | PLN | 23% | 0.22638 | szt. | 1 | ZAMEL | SUNDI |  | edi | 5903669208075 |  |  |  | 3.1 |  |  |  | 10 |  |  | https://zamel.com/pl-PL/produkty/sundi-dzwonki-i-gongi/gongi-elektromechaniczne/412-vde-srbnie | [11 empty] | SREBRNY | 0.49 | 0.6 | 0.052 | 0.202 | 0.33 | 27.90.20.0 | 8531804090 |  | Typ.412-VDE-SRB | SUB10000329-WPL
1951 | SUB10000334 | SUB10000334-WPL | EC000131 | GONG 220-240V TYP: 95 VDE BIA/SRB | szt. | A - towar dostępny jest od ręki | 1 | 46.13 | PLN | 23% | 0.16724 | szt. | 1 | ZAMEL | SUNDI |  | edi | 5903669208884 |  |  |  | 3.1 |  |  |  | 10 |  |  | https://zamel.com/pl-PL/produkty/sundi-dzwonki-i-gongi/gongi-elektromechaniczne/95-vde-biasrb | [11 empty] | BIAŁY+SREBRNY | 0.362 | 0.419 | 0.048 | 0.202 | 0.28 | 27.90.20.0 | 8531804090 |  | Typ.95-VDE-BIA/SRB | SUB10000334-WPL
1952 | SUB10000335 | SUB10000335-WPL | EC000131 | GONG 220-240V TYP: 95 VDE KRM/ZLO | szt. | A - towar dostępny jest od ręki | 1 | 46.13 | PLN | 23% | 0.16724 | szt. | 1 | ZAMEL | SUNDI |  | edi | 5903669208891 |  |  |  | 3.1 |  |  |  | 10 |  |  | https://zamel.com/pl-PL/produkty/sundi-dzwonki-i-gongi/gongi-elektromechaniczne/95-vde-krmzlo | [11 empty] | KREMOWY+ZŁOTY | 0.362 | 0.419 | 0.048 | 0.202 | 0.28 | 27.90.20.0 | 8531804090 |  | Typ.95-VDE-KRM/ZLO | SUB10000335-WPL
1953 | SUB10000336 | SUB10000336-WPL | EC000131 | GONG 220-240V TYP: 99 VDE BIA/SRB | szt. | A - towar dostępny jest od ręki | 1 | 46.13 | PLN | 23% | 0.16863 | szt. | 1 | ZAMEL | SUNDI |  | edi | 5903669208907 |  |  |  | 3.1 |  |  |  | 10 |  |  | https://zamel.com/pl-PL/produkty/sundi-dzwonki-i-gongi/gongi-elektromechaniczne/99-vde-biasrb | [11 empty] | BIAŁY | 0.365 | 0.423 | 0.048 | 0.202 | 0.28 | 27.90.20.0 | 8531804090 |  | Typ.99-VDE-BIA | SUB10000336-WPL
2070 | SUN10000170 | SUN10000170-WUN | EC000131 | GONG DI-DO 230V BIAŁY TYP: GNS-976/N-BIA | szt. | A - towar dostępny jest od ręki | 1 | 99.6 | PLN | 23% | 0.08316 | szt. | 1 | ZAMEL | SUNDI |  | edi | 5903669902638 |  |  |  | 3.2 |  |  |  | 18 |  |  | http://www.zamel.pl/pl,152,540,gong_dido_gns976n.html | [11 empty] | BIAŁY | 0.18 | 0.19 | 0.039 | 0.13 | 0.235 | 27.90.20.0 | 8531804090 |  | GNS-976/N-BIA | SUN10000170-WUN
2043 | SUN10000127 | SUN10000127-WUN | EC000131 | GONG DUO 230V BIAŁY TYP: GNS-943-BIA | szt. | A - towar dostępny jest od ręki | 1 | 62.77 | PLN | 23% | 0.13398 | szt. | 1 | ZAMEL | SUNDI |  | edi | 5903669002437 |  |  |  | 3.1 |  |  |  | 20 |  |  | http://www.zamel.pl/pl,151,528,gong_duo_gns943.html | [11 empty] | BIAŁY | 0.29 | 0.3 | 0.044 | 0.138 | 0.22 | 27.90.20.0 | 8531804090 |  | GNS-943-BIA | SUN10000127-WUN
2065 | SUN10000156 | SUN10000156-WUN | EC000131 | GONG DUO 8V BEŻOWY TYP: GNT-943-BEZ | szt. | E - towar dostępny jest do wyczerpania zapasów (bez prawa zwrotu) | 1 | 62.77 | PLN | 23% | 0.1386 | szt. | 1 | ZAMEL | SUNDI |  | edi | 5903669902546 |  |  |  | 3.1 | [6 empty] | http://www.zamel.pl/pl,151,525,gong_duo_gnt943.html | [11 empty] | BEŻOWY | 0.3 | 0.318 | 0.044 | 0.138 | 0.22 | 27.90.20.0 | 8531804090 |  | GNT-943-BEZ | SUN10000156-WUN
2066 | SUN10000157 | SUN10000157-WUN | EC000131 | GONG DUO 8V BIAŁY TYP: GNT-943-BIA | szt. | B - towar dostępny jest do 2 dni roboczych | 1 | 62.77 | PLN | 23% | 0.1386 | szt. | 1 | ZAMEL | SUNDI |  | edi | 5903669008439 |  |  |  | 3.1 | [6 empty] | http://www.zamel.pl/pl,151,525,gong_duo_gnt943.html | [11 empty] | BIAŁY | 0.3 | 0.318 | 0.044 | 0.138 | 0.22 | 27.90.20.0 | 8531804090 |  | GNT-943-BIA | SUN10000157-WUN
2034 | SUN10000117 | SUN10000117-WUN | EC000131 | GONG DWUTONOWY BIM-BAM 230V BEŻOWY TYP: GNS-921-BEZ | szt. | B - towar dostępny jest do 2 dni roboczych | 1 | 29.67 | PLN | 23% | 0.12012 | szt. | 1 | ZAMEL | SUNDI |  | edi | 5903669100102 |  |  |  | 3.1 | [6 empty] | http://www.zamel.pl/pl,151,510,gong_dwutonowy_bimbam_gns921.html | [11 empty] | BEŻOWY | 0.26 | 0.28 | 0.044 | 0.138 | 0.22 | 27.90.20.0 | 8531804090 |  | GNS-921-BEZ | SUN10000117-WUN
2035 | SUN10000118 | SUN10000118-WUN | EC000131 | GONG DWUTONOWY BIM-BAM 230V BIAŁY TYP: GNS-921-BIA | szt. | A - towar dostępny jest od ręki | 1 | 29.67 | PLN | 23% | 0.12012 | szt. | 1 | ZAMEL | SUNDI |  | edi | 5903669002215 |  |  |  | 3.1 |  |  |  | 20 |  |  | http://www.zamel.pl/pl,151,510,gong_dwutonowy_bimbam_gns921.html | [11 empty] | BIAŁY | 0.26 | 0.28 | 0.044 | 0.138 | 0.22 | 27.90.20.0 | 8531804090 |  | GNS-921-BIA | SUN10000118-WUN
2704 | SUN10000483 | SUN10000483-WUN | EC000131 | GONG DWUTONOWY BIM-BAM 230V CZARNY TYP: GNS-921-CZN | szt. | A - towar dostępny jest od ręki | 1 | 31.11 | PLN | 23% | 0.12012 | szt. | 1 | ZAMEL | SUNDI |  | edi | 5903669469322 |  |  |  | 3.1 |  |  |  | 20 |  |  | https://zamel.com/pl/sundi/gong-dwutonowy-bim-bam-230v-czarny-typ-gns-921-czn-gns-921 | [11 empty] | CZARNY | 0.26 | 0.28 | 0.044 | 0.138 | 0.22 | 27.90.20.0 | 8531804090 |  | GNS-921-CZN | SUN10000483-WUN
2122 | SUN10000417 | SUN10000417-WUN | EC000131 | GONG DWUTONOWY BIM-BAM 230V SREBRNY TYP: GNS-921-SRB | szt. | A - towar dostępny jest od ręki | 1 | 36.31 | PLN | 23% | 0.12012 | szt. | 1 | ZAMEL | SUNDI |  | edi | 5903669080879 |  |  |  | 3.1 |  |  |  | 20 |  |  | http://www.zamel.pl/produkty/sundi-dzwonki-i-gongi/gongi-elektromechaniczne/gns921-4920 | [12 empty] | 0.26 | 0.28 | 0.044 | 0.138 | 0.22 | 27.90.20.0 | 8531804090 |  | GNS-921-SRB | SUN10000417-WUN
2036 | SUN10000119 | SUN10000119-WUN | EC000131 | GONG DWUTONOWY BIM-BAM 230V SZARY TYP: GNS-921-SZR | szt. | B - towar dostępny jest do 2 dni roboczych | 1 | 29.67 | PLN | 23% | 0.12012 | szt. | 1 | ZAMEL | SUNDI |  | edi | 5903669902102 |  |  |  | 3.1 | [6 empty] | http://www.zamel.pl/pl,151,510,gong_dwutonowy_bimbam_gns921.html | [11 empty] | SZARY | 0.26 | 0.28 | 0.044 | 0.138 | 0.22 | 27.90.20.0 | 8531804090 |  | GNS-921-SZR | SUN10000119-WUN
2037 | SUN10000120 | SUN10000120-WUN | EC000131 | GONG DWUTONOWY BIM-BAM 230V Z WYŁĄCZNIKIEM BEŻOWY TYP: GNS-921/N-BEZ | szt. | B - towar dostępny jest do 2 dni roboczych | 1 | 46.69 | PLN | 23% | 0.12243 | szt. | 1 | ZAMEL | SUNDI |  | edi | 5903669902027 |  |  |  | 3.1 | [6 empty] | http://www.zamel.pl/pl,151,516,gong_dwutonowy_bimbam_z_wylacznikiem_gns921n.html | [11 empty] | BEŻOWY | 0.265 | 0.29 | 0.044 | 0.138 | 0.22 | 27.90.20.0 | 8531804090 |  | GNS-921/N-BEZ | SUN10000120-WUN
2038 | SUN10000121 | SUN10000121-WUN | EC000131 | GONG DWUTONOWY BIM-BAM 230V Z WYŁĄCZNIKIEM BIAŁY TYP: GNS-921/N-BIA | szt. | A - towar dostępny jest od ręki | 1 | 46.69 | PLN | 23% | 0.12243 | szt. | 1 | ZAMEL | SUNDI |  | edi | 5903669302216 |  |  |  | 3.1 |  |  |  | 20 |  |  | http://www.zamel.pl/pl,151,516,gong_dwutonowy_bimbam_z_wylacznikiem_gns921n.html | [11 empty] | BIAŁY | 0.265 | 0.29 | 0.044 | 0.138 | 0.22 | 27.90.20.0 | 8531804090 |  | GNS-921/N-BIA | SUN10000121-WUN
2039 | SUN10000122 | SUN10000122-WUN | EC000131 | GONG DWUTONOWY BIM-BAM 230V Z WYŁĄCZNIKIEM SZARY TYP: GNS-921/N-SZR | szt. | C - towar dostępny jest do 6 dni roboczych | 1 | 46.69 | PLN | 23% | 0.12243 | szt. | 1 | ZAMEL | SUNDI |  | edi | 5903669902058 |  |  |  | 3.1 | [6 empty] | http://www.zamel.pl/pl,151,516,gong_dwutonowy_bimbam_z_wylacznikiem_gns921n.html | [11 empty] | SZARY | 0.265 | 0.29 | 0.044 | 0.138 | 0.22 | 27.90.20.0 | 8531804090 |  | GNS-921/N-SZR | SUN10000122-WUN
2057 | SUN10000146 | SUN10000146-WUN | EC000131 | GONG DWUTONOWY BIM-BAM 8V BEŻOWY TYP: GNT-921-BEZ | szt. | B - towar dostępny jest do 2 dni roboczych | 1 | 29.67 | PLN | 23% | 0.12012 | szt. | 1 | ZAMEL | SUNDI |  | edi | 5903669808213 |  |  |  | 3.1 | [6 empty] | http://www.zamel.pl/pl,151,507,gong_dwutonowy_bimbam_gnt921.html | [11 empty] | BEŻOWY | 0.26 | 0.303 | 0.044 | 0.138 | 0.22 | 27.90.20.0 | 8531804090 |  | GNT-921-BEZ | SUN10000146-WUN
2058 | SUN10000147 | SUN10000147-WUN | EC000131 | GONG DWUTONOWY BIM-BAM 8V BIAŁY TYP: GNT-921-BIA | szt. | A - towar dostępny jest od ręki | 1 | 29.67 | PLN | 23% | 0.12012 | szt. | 1 | ZAMEL | SUNDI |  | edi | 5903669008217 |  |  |  | 3.1 |  |  |  | 20 |  |  | http://www.zamel.pl/pl,151,507,gong_dwutonowy_bimbam_gnt921.html | [11 empty] | BIAŁY | 0.26 | 0.303 | 0.044 | 0.138 | 0.22 | 27.90.20.0 | 8531804090 |  | GNT-921-BIA | SUN10000147-WUN
2705 | SUN10000484 | SUN10000484-WUN | EC000131 | GONG DWUTONOWY BIM-BAM 8V CZARNY TYP: GNT-921-CZN | szt. | A - towar dostępny jest od ręki | 1 | 31.11 | PLN | 23% | 0.12012 | szt. | 1 | ZAMEL | SUNDI |  | edi | 5903669469360 |  |  |  | 3.1 |  |  |  | 20 |  |  | https://zamel.com/pl/sundi/gong-dwutonowy-bim-bam-230v-czarny-typ-gns-921-czn-gns-921 | [11 empty] | CZARNY | 0.26 | 0.303 | 0.044 | 0.138 | 0.22 | 27.90.20.0 | 8531804090 |  | GNT-921-CZN | SUN10000484-WUN
2059 | SUN10000148 | SUN10000148-WUN | EC000131 | GONG DWUTONOWY BIM-BAM 8V SZARY TYP: GNT-921-SZR | szt. | C - towar dostępny jest do 6 dni roboczych | 1 | 29.67 | PLN | 23% | 0.12012 | szt. | 1 | ZAMEL | SUNDI |  | edi | 5903669902478 |  |  |  | 3.1 | [6 empty] | http://www.zamel.pl/pl,151,507,gong_dwutonowy_bimbam_gnt921.html | [11 empty] | SZARY | 0.26 | 0.303 | 0.044 | 0.138 | 0.22 | 27.90.20.0 | 8531804090 |  | GNT-921-SZR | SUN10000148-WUN
2060 | SUN10000150 | SUN10000150-WUN | EC000131 | GONG DWUTONOWY BIM-BAM 8V Z WYŁĄCZNIKIEM BEŻOWY TYP: GNT-921/N-BEZ | szt. | C - towar dostępny jest do 6 dni roboczych | 1 | 46.69 | PLN | 23% | 0.1386 | szt. | 1 | ZAMEL | SUNDI |  | edi | 5903669902386 |  |  |  | 3.1 | [6 empty] | http://www.zamel.pl/pl,151,513,gong_dwutonowy_bimbam_z_wylacznikiem_gnt921n.html | [11 empty] | BEŻOWY | 0.3 | 0.313 | 0.044 | 0.138 | 0.22 | 27.90.20.0 | 8531804090 |  | GNT-921/N-BEZ | SUN10000150-WUN
2061 | SUN10000151 | SUN10000151-WUN | EC000131 | GONG DWUTONOWY BIM-BAM 8V Z WYŁĄCZNIKIEM BIAŁY TYP: GNT-921/N-BIA | szt. | B - towar dostępny jest do 2 dni roboczych | 1 | 46.69 | PLN | 23% | 0.1386 | szt. | 1 | ZAMEL | SUNDI |  | edi | 5903669902409 |  |  |  | 3.1 | [6 empty] | http://www.zamel.pl/pl,151,513,gong_dwutonowy_bimbam_z_wylacznikiem_gnt921n.html | [11 empty] | BIAŁY | 0.3 | 0.313 | 0.044 | 0.138 | 0.22 | 27.90.20.0 | 8531804090 |  | GNT-921/N-BIA | SUN10000151-WUN
2062 | SUN10000152 | SUN10000152-WUN | EC000131 | GONG DWUTONOWY BIM-BAM 8V Z WYŁĄCZNIKIEM SZARY TYP: GNT-921/N-SZR | szt. | C - towar dostępny jest do 6 dni roboczych | 1 | 46.69 | PLN | 23% | 0.1386 | szt. | 1 | ZAMEL | SUNDI |  | edi | 5903669902423 |  |  |  | 3.1 | [6 empty] | http://www.zamel.pl/pl,151,513,gong_dwutonowy_bimbam_z_wylacznikiem_gnt921n.html | [11 empty] | SZARY | 0.3 | 0.313 | 0.044 | 0.138 | 0.22 | 27.90.20.0 | 8531804090 |  | GNT-921/N-SZR | SUN10000152-WUN
2027 | SUN10000108 | SUN10000108-WUN | EC000131 | GONG DWUTONOWY FORTE 230V BIAŁY TYP: GNS-223-BIA | szt. | A - towar dostępny jest od ręki | 1 | 52.91 | PLN | 23% | 0.18018 | szt. | 1 | ZAMEL | SUNDI |  | edi | 5903669022428 |  |  |  | 3.1 |  |  |  | 8 |  |  | http://www.zamel.pl/pl,151,498,gong_dwutonowy_forte_gns223.html | [11 empty] | BIAŁY | 0.39 | 0.4 | 0.045 | 0.16 | 0.285 | 27.90.20.0 | 8531804090 |  | GNS-223-BIA | SUN10000108-WUN
2051 | SUN10000137 | SUN10000137-WUN | EC000131 | GONG DWUTONOWY FORTE 8V BIAŁY TYP: GNT-223-BIA | szt. | B - towar dostępny jest do 2 dni roboczych | 1 | 52.91 | PLN | 23% | 0.18942 | szt. | 1 | ZAMEL | SUNDI |  | edi | 5903669022480 |  |  |  | 3.1 | [6 empty] | http://www.zamel.pl/pl,151,495,gong_dwutonowy_forte_gnt223.html | [11 empty] | BIAŁY | 0.41 | 0.429 | 0.045 | 0.16 | 0.285 | 27.90.20.0 | 8531804090 |  | GNT-223-BIA | SUN10000137-WUN
2032 | SUN10000115 | SUN10000115-WUN | EC000131 | GONG DWUTONOWY GLASSO 230V BIAŁY TYP: GNS-248-BIA | szt. | B - towar dostępny jest do 2 dni roboczych | 1 | 148.36 | PLN | 23% | 0.4158 | szt. | 1 | ZAMEL | SUNDI |  | edi | 5903669015727 |  |  |  | 3.1 | [6 empty] | http://www.zamel.pl/pl,151,474,gong_dwutonowy_glasso_gns248.html | [11 empty] | BIAŁY | 0.9 | 0.91 | 0.052 | 0.175 | 0.29 | 27.90.20.0 | 8531804090 |  | GNS-248-BIA | SUN10000115-WUN
2033 | SUN10000116 | SUN10000116-WUN | EC000131 | GONG DWUTONOWY GLASSO 230V SREBRNY TYP: GNS-248-SRB | szt. | C - towar dostępny jest do 6 dni roboczych | 1 | 148.36 | PLN | 23% | 0.4158 | szt. | 1 | ZAMEL | SUNDI |  | edi | 5903669015611 |  |  |  | 3.1 | [6 empty] | http://www.zamel.pl/pl,151,474,gong_dwutonowy_glasso_gns248.html | [11 empty] | SREBRNY | 0.9 | 0.91 | 0.052 | 0.175 | 0.29 | 27.90.20.0 | 8531804090 |  | GNS-248-SRB | SUN10000116-WUN
2055 | SUN10000144 | SUN10000144-WUN | EC000131 | GONG DWUTONOWY GLASSO 8V BIAŁY TYP: GNT-248-BIA | szt. | C - towar dostępny jest do 6 dni roboczych | 1 | 148.36 | PLN | 23% | 0.42966 | szt. | 1 | ZAMEL | SUNDI |  | edi | 5903669015741 |  |  |  | 3.1 | [6 empty] | http://www.zamel.pl/pl,151,477,gong_dwutonowy_glasso_gnt248.html | [11 empty] | BIAŁY | 0.93 | 0.94 | 0.052 | 0.175 | 0.29 | 27.90.20.0 | 8531804090 |  | GNT-248-BIA | SUN10000144-WUN
2056 | SUN10000145 | SUN10000145-WUN | EC000131 | GONG DWUTONOWY GLASSO 8V SREBRNY TYP: GNT-248-SRB | szt. | C - towar dostępny jest do 6 dni roboczych | 1 | 148.36 | PLN | 23% | 0.42966 | szt. | 1 | ZAMEL | SUNDI |  | edi | 5903669015635 |  |  |  | 3.1 | [6 empty] | http://www.zamel.pl/pl,151,477,gong_dwutonowy_glasso_gnt248.html | [11 empty] | SREBRNY | 0.93 | 0.94 | 0.052 | 0.175 | 0.29 | 27.90.20.0 | 8531804090 |  | GNT-248-SRB | SUN10000145-WUN
2040 | SUN10000123 | SUN10000123-WUN | EC000131 | GONG DWUTONOWY TURBO 230V BEŻOWY TYP: GNS-931-BEZ | szt. | B - towar dostępny jest do 2 dni roboczych | 1 | 45.13 | PLN | 23% | 0.13398 | szt. | 1 | ZAMEL | SUNDI |  | edi | 5903669802310 |  |  |  | 3.1 | [6 empty] | http://www.zamel.pl/pl,151,522,gong_dwutonowy_turbo_gns931.html | [11 empty] | BEŻOWY | 0.29 | 0.3 | 0.044 | 0.138 | 0.22 | 27.90.20.0 | 8531804090 |  | GNS-931-BEZ | SUN10000123-WUN
2041 | SUN10000124 | SUN10000124-WUN | EC000131 | GONG DWUTONOWY TURBO 230V BIAŁY TYP: GNS-931-BIA | szt. | A - towar dostępny jest od ręki | 1 | 45.13 | PLN | 23% | 0.13398 | szt. | 1 | ZAMEL | SUNDI |  | edi | 5903669002314 |  |  |  | 3.1 |  |  |  | 20 |  |  | http://www.zamel.pl/pl,151,522,gong_dwutonowy_turbo_gns931.html | [11 empty] | BIAŁY | 0.29 | 0.3 | 0.044 | 0.138 | 0.22 | 27.90.20.0 | 8531804090 |  | GNS-931-BIA | SUN10000124-WUN
2063 | SUN10000153 | SUN10000153-WUN | EC000131 | GONG DWUTONOWY TURBO 8V BEŻOWY TYP: GNT-931-BEZ | szt. | C - towar dostępny jest do 6 dni roboczych | 1 | 45.13 | PLN | 23% | 0.14322 | szt. | 1 | ZAMEL | SUNDI |  | edi | 5903669808312 |  |  |  | 3.1 | [6 empty] | http://www.zamel.pl/pl,151,519,gong_dwutonowy_turbo_gnt931.html | [11 empty] | BEŻOWY | 0.31 | 0.318 | 0.044 | 0.138 | 0.22 | 27.90.20.0 | 8531804090 |  | GNT-931-BEZ | SUN10000153-WUN
2064 | SUN10000154 | SUN10000154-WUN | EC000131 | GONG DWUTONOWY TURBO 8V BIAŁY TYP: GNT-931-BIA | szt. | A - towar dostępny jest od ręki | 1 | 45.13 | PLN | 23% | 0.14322 | szt. | 1 | ZAMEL | SUNDI |  | edi | 5903669008316 |  |  |  | 3.1 |  |  |  | 20 |  |  | http://www.zamel.pl/pl,151,519,gong_dwutonowy_turbo_gnt931.html | [11 empty] | BIAŁY | 0.31 | 0.318 | 0.044 | 0.138 | 0.22 | 27.90.20.0 | 8531804090 |  | GNT-931-BIA | SUN10000154-WUN
2030 | SUN10000113 | SUN10000113-WUN | EC000131 | GONG DWUTONOWY VETRO 230V BIAŁY TYP: GNS-247-BIA | szt. | B - towar dostępny jest do 2 dni roboczych | 1 | 153.55 | PLN | 23% | 0.4158 | szt. | 1 | ZAMEL | SUNDI |  | edi | 5903669015581 |  |  |  | 3.1 | [6 empty] | http://www.zamel.pl/pl,151,486,gong_dwutonowy_vetro_gns247.html | [11 empty] | BIAŁY | 0.9 | 0.91 | 0.058 | 0.19 | 0.29 | 27.90.20.0 | 8531804090 |  | GNS-247-BIA | SUN10000113-WUN
2031 | SUN10000114 | SUN10000114-WUN | EC000131 | GONG DWUTONOWY VETRO 230V SREBRNY TYP: GNS-247-SRB | szt. | E - towar dostępny jest do wyczerpania zapasów (bez prawa zwrotu) | 1 | 153.55 | PLN | 23% | 0.4158 | szt. | 1 | ZAMEL | SUNDI |  | edi | 5903669015604 |  |  |  | 3.1 | [6 empty] | http://www.zamel.pl/pl,151,486,gong_dwutonowy_vetro_gns247.html | [11 empty] | SREBRNY | 0.9 | 0.91 | 0.058 | 0.19 | 0.29 | 27.90.20.0 | 8531804090 |  | GNS-247-SRB | SUN10000114-WUN
2028 | SUN10000110 | SUN10000110-WPL | EC000131 | GONG DWUTONOWY VIVO 230V BEŻOWY TYP: GNS-224-BEZ | szt. | E - towar dostępny jest do wyczerpania zapasów (bez prawa zwrotu) | 1 | 58.93 | PLN | 23% | 0.1617 | szt. | 1 | ZAMEL | SUNDI |  | edi | 5903669901976 |  |  |  | 3.1 | [6 empty] | http://www.zamel.pl/pl,151,504,gong_dwutonowy_vivo_gns224.html | [11 empty] | BEŻOWY | 0.35 | 0.36 | 0.045 | 0.14 | 0.265 | 27.90.20.0 | 8531804090 |  | GNS-224-BEZ | SUN10000110-WPL
2029 | SUN10000111 | SUN10000111-WUN | EC000131 | GONG DWUTONOWY VIVO 230V BIAŁY TYP: GNS-224-BIA | szt. | A - towar dostępny jest od ręki | 1 | 58.93 | PLN | 23% | 0.1617 | szt. | 1 | ZAMEL | SUNDI |  | edi | 5903669022329 |  |  |  | 3.1 |  |  |  | 10 |  |  | http://www.zamel.pl/pl,151,504,gong_dwutonowy_vivo_gns224.html | [11 empty] | BIAŁY | 0.35 | 0.36 | 0.045 | 0.14 | 0.265 | 27.90.20.0 | 8531804090 |  | GNS-224-BIA | SUN10000111-WUN
2053 | SUN10000142 | SUN10000142-WUN | EC000131 | GONG DWUTONOWYVETRO 8V BIAŁY TYP: GNT-247-BIA | szt. | C - towar dostępny jest do 6 dni roboczych | 1 | 153.55 | PLN | 23% | 0.4158 | szt. | 1 | ZAMEL | SUNDI |  | edi | 5903669015734 |  |  |  | 3.1 | [6 empty] | http://www.zamel.pl/pl,151,483,gong_dwutonowy_vetro_gnt247.html | [11 empty] | BIAŁY | 0.9 | 0.91 | 0.058 | 0.19 | 0.29 | 27.90.20.0 | 8531804090 |  | GNT-247-BIA | SUN10000142-WUN
2054 | SUN10000143 | SUN10000143-WUN | EC000131 | GONG DWUTONOWYVETRO 8V SREBRNY TYP: GNT-247-SRB | szt. | E - towar dostępny jest do wyczerpania zapasów (bez prawa zwrotu) | 1 | 153.55 | PLN | 23% | 0.4158 | szt. | 1 | ZAMEL | SUNDI |  | edi | 5903669015628 |  |  |  | 3.1 | [6 empty] | http://www.zamel.pl/pl,151,483,gong_dwutonowy_vetro_gnt247.html | [11 empty] | SREBRNY | 0.9 | 0.91 | 0.058 | 0.19 | 0.29 | 27.90.20.0 | 8531804090 |  | GNT-247-SRB | SUN10000143-WUN
2052 | SUN10000140 | SUN10000140-WUN | EC000131 | GONG DWUTONOWYVIVO 8V BIAŁY TYP: GNT-224-BIA | szt. | B - towar dostępny jest do 2 dni roboczych | 1 | 58.93 | PLN | 23% | 0.1617 | szt. | 1 | ZAMEL | SUNDI |  | edi | 5903669022381 |  |  |  | 3.1 | [6 empty] | http://www.zamel.pl/pl,151,501,gong_dwutonowy_vivo_gnt224.html | [11 empty] | BIAŁY | 0.35 | 0.37 | 0.045 | 0.14 | 0.265 | 27.90.20.0 | 8531804090 |  | GNT-224-BIA | SUN10000140-WUN
2019 | SUN10000100 | SUN10000100-WUN | EC000131 | GONG LARGO 230V BEŻOWY TYP: GNS-208-BEZ | szt. | E - towar dostępny jest do wyczerpania zapasów (bez prawa zwrotu) | 1 | 71.59 | PLN | 23% | 0.22638 | szt. | 1 | ZAMEL | SUNDI |  | edi | 5903669901914 |  |  |  | 3.1 | [6 empty] | http://www.zamel.pl/pl,151,492,gong_largo_gns208.html | [11 empty] | BEŻOWY | 0.49 | 0.5 | 0.058 | 0.19 | 0.29 | 27.90.20.0 | 8531804090 |  | GNS-208-BEZ | SUN10000100-WUN
2020 | SUN10000101 | SUN10000101-WUN | EC000131 | GONG LARGO 230V BIAŁY TYP: GNS-208-BIA | szt. | A - towar dostępny jest od ręki | 1 | 71.59 | PLN | 23% | 0.22638 | szt. | 1 | ZAMEL | SUNDI |  | edi | 5903669000006 |  |  |  | 3.1 |  |  |  | 5 |  |  | http://www.zamel.pl/pl,151,492,gong_largo_gns208.html | [11 empty] | BIAŁY | 0.49 | 0.5 | 0.058 | 0.19 | 0.29 | 27.90.20.0 | 8531804090 |  | GNS-208-BIA | SUN10000101-WUN
2022 | SUN10000103 | SUN10000103-WUN | EC000131 | GONG LARGO 230V CZARNY+SREBRNY METALIK TYP: GNS-208-CZN | szt. | A - towar dostępny jest od ręki | 1 | 71.59 | PLN | 23% | 0.22638 | szt. | 1 | ZAMEL | SUNDI |  | edi | 5903669007227 |  |  |  | 3.1 |  |  |  | 5 |  |  | http://www.zamel.pl/pl,151,492,gong_largo_gns208.html | [11 empty] | CZARNY+SREBRNY METALIK | 0.49 | 0.5 | 0.058 | 0.19 | 0.29 | 27.90.20.0 | 8531804090 |  | GNS-208-CZN | SUN10000103-WUN
2044 | SUN10000129 | SUN10000129-WUN | EC000131 | GONG LARGO 8V BEŻOWY TYP: GNT-208-BEZ | szt. | E - towar dostępny jest do wyczerpania zapasów (bez prawa zwrotu) | 1 | 71.59 | PLN | 23% | 0.24948 | szt. | 1 | ZAMEL | SUNDI |  | edi | 5903669902225 |  |  |  | 3.1 | [6 empty] | http://www.zamel.pl/pl,151,489,gong_largo_gnt208.html | [11 empty] | BEŻOWY | 0.54 | 0.56 | 0.058 | 0.19 | 0.29 | 27.90.20.0 | 8531804090 |  | GNT-208-BEZ | SUN10000129-WUN
2047 | SUN10000132 | SUN10000132-WUN | EC000131 | GONG LARGO 8V BIAŁY TYP: GNT-208-BIA | szt. | A - towar dostępny jest od ręki | 1 | 71.59 | PLN | 23% | 0.24948 | szt. | 1 | ZAMEL | SUNDI |  | edi | 5903669800002 |  |  |  | 3.1 |  |  |  | 5 |  |  | http://www.zamel.pl/pl,151,489,gong_largo_gnt208.html | [11 empty] | ECRU | 0.54 | 0.56 | 0.058 | 0.19 | 0.29 | 27.90.20.0 | 8531804090 |  | GNT-208-BIA | SUN10000132-WUN
2046 | SUN10000131 | SUN10000131-WUN | EC000131 | GONG LARGO 8V CZARNY+SREBRNY METALIK TYP: GNT-208-CZN | szt. | C - towar dostępny jest do 6 dni roboczych | 1 | 71.59 | PLN | 23% | 0.24948 | szt. | 1 | ZAMEL | SUNDI |  | edi | 5903669007364 |  |  |  | 3.1 | [6 empty] | http://www.zamel.pl/pl,151,489,gong_largo_gnt208.html | [11 empty] | CZARNY+SREBRNY METALIK | 0.54 | 0.56 | 0.058 | 0.19 | 0.29 | 27.90.20.0 | 8531804090 |  | GNT-208-CZN | SUN10000131-WUN
2098 | SUN10000212 | SUN10000212-WPL | EC000131 | GONG RUROWY 230V CLASSIC TYP: GRS-941-CLA | szt. | C - towar dostępny jest do 6 dni roboczych | 1 | 402.55 | PLN | 23% | 1.0395 | szt. | 1 | ZAMEL | SUNDI |  | edi | 5903669002413 |  |  |  | 3.4 | [6 empty] | http://www.zamel.pl/pl,154,615,gong_rurowy_grs941.html | [11 empty] | CLASSIC | 2.25 | 2.5 | 0.07 | 0.34 | 1.08 | 27.90.20.0 | 8531804090 |  | GRS-941-CLA | SUN10000212-WPL
2101 | SUN10000215 | SUN10000215-WPL | EC000131 | GONG RUROWY 230V RUSTICAL TYP: GRS-941-RUS | szt. | C - towar dostępny jest do 6 dni roboczych | 1 | 402.55 | PLN | 23% | 1.0395 | szt. | 1 | ZAMEL | SUNDI |  | edi | 5903669302414 |  |  |  | 3.4 | [6 empty] | http://www.zamel.pl/pl,154,615,gong_rurowy_grs941.html | [11 empty] | RUSTICAL | 2.25 | 2.5 | 0.07 | 0.34 | 1.08 | 27.90.20.0 | 8531804090 |  | GRS-941-RUS | SUN10000215-WPL
2108 | SUN10000232 | SUN10000232-WPL | EC000131 | GONG RUROWY 8V CLASSIC TYP: GRT-941-CLA | szt. | E - towar dostępny jest do wyczerpania zapasów (bez prawa zwrotu) | 1 | 402.55 | PLN | 23% | 1.0395 | szt. | 1 | ZAMEL | SUNDI |  | edi | 5903669008415 |  |  |  | 3.4 | [6 empty] | http://www.zamel.pl/pl,154,618,gong_rurowy_grt941.html | [11 empty] | CLASSIC | 2.25 | 2.5 | 0.07 | 0.34 | 1.08 | 27.90.20.0 | 8531804090 |  | GRT-941-CLA | SUN10000232-WPL
2111 | SUN10000235 | SUN10000235-WPL | EC000131 | GONG RUROWY 8V RUSTICAL TYP: GRT-941-RUS | szt. | E - towar dostępny jest do wyczerpania zapasów (bez prawa zwrotu) | 1 | 402.55 | PLN | 23% | 1.0395 | szt. | 1 | ZAMEL | SUNDI |  | edi | 5903669004073 |  |  |  | 3.4 | [6 empty] | http://www.zamel.pl/pl,154,618,gong_rurowy_grt941.html | [11 empty] | RUSTICAL | 2.25 | 2.5 | 0.07 | 0.34 | 1.08 | 27.90.20.0 | 8531804090 |  | GRT-941-RUS | SUN10000235-WPL
2083 | SUN10000197 | SUN10000197-WPL | EC000131 | GONG RUROWY MINI 230V CLASSIC TYP: GRS-941M-CLA | szt. | C - towar dostępny jest do 6 dni roboczych | 1 | 277.01 | PLN | 23% | 0.6468 | szt. | 1 | ZAMEL | SUNDI |  | edi | 5903669002710 |  |  |  | 3.4 | [6 empty] | http://www.zamel.pl/pl,154,621,gong_rurowy_mini_grs941m.html | [11 empty] | CLASSIC | 1.4 | 1.5 | 0.07 | 0.34 | 0.54 | 27.90.20.0 | 8531804090 |  | GRS-941M-CLA | SUN10000197-WPL
2086 | SUN10000200 | SUN10000200-WPL | EC000131 | GONG RUROWY MINI 230V RUSTICAL TYP: GRS-941M-RUS | szt. | C - towar dostępny jest do 6 dni roboczych | 1 | 277.01 | PLN | 23% | 0.6468 | szt. | 1 | ZAMEL | SUNDI |  | edi | 5903669302711 |  |  |  | 3.4 | [6 empty] | http://www.zamel.pl/pl,154,621,gong_rurowy_mini_grs941m.html | [11 empty] | RUSTICAL | 1.4 | 1.5 | 0.07 | 0.34 | 0.54 | 27.90.20.0 | 8531804090 |  | GRS-941M-RUS | SUN10000200-WPL
2103 | SUN10000217 | SUN10000217-WPL | EC000131 | GONG RUROWY MINI 8V CLASSIC TYP: GRT-941M-CLA | szt. | C - towar dostępny jest do 6 dni roboczych | 1 | 277.01 | PLN | 23% | 0.6468 | szt. | 1 | ZAMEL | SUNDI |  | edi | 5903669008712 |  |  |  | 3.4 | [6 empty] | http://www.zamel.pl/pl,154,624,gong_rurowy_mini_grt941m.html | [11 empty] | CLASSIC | 1.4 | 1.5 | 0.07 | 0.34 | 0.54 | 27.90.20.0 | 8531804090 |  | GRT-941M-CLA | SUN10000217-WPL
2106 | SUN10000220 | SUN10000220-WPL | EC000131 | GONG RUROWY MINI 8V RUSTICAL TYP: GRT-941M-RUS | szt. | E - towar dostępny jest do wyczerpania zapasów (bez prawa zwrotu) | 1 | 300.88 | PLN | 23% | 0.6468 | szt. | 1 | ZAMEL | SUNDI |  | edi | 5903669308713 |  |  |  | 3.4 | [6 empty] | http://www.zamel.pl/pl,154,624,gong_rurowy_mini_grt941m.html | [11 empty] | RUSTICAL | 1.4 | 1.5 | 0.07 | 0.34 | 0.54 | 27.90.20.0 | 8531804090 |  | GRT-941M-RUS | SUN10000220-WPL
2073 | SUN10000177 | SUN10000177-WUN | EC000131 | GONG TRÓJTONOWY 8-230V ECRU TYP: GNU-913/N-ECR | szt. | A - towar dostępny jest od ręki | 1 | 81.82 | PLN | 23% | 0.1155 | szt. | 1 | ZAMEL | SUNDI |  | edi | 5903669301134 |  |  |  | 3.2 |  |  |  | 20 |  |  | http://www.zamel.pl/pl,152,534,gong_trojtonowy_gnu913n.html | [11 empty] | ECRU | 0.25 | 0.26 | 0.148 | 0.175 | 0.158 | 27.90.20.0 | 8531804090 |  | GNU-913/N-ECR | SUN10000177-WUN
2071 | SUN10000172 | SUN10000172-WPL | EC000131 | GONG WESTMINSTER 8-230V BEŻOWY TYP: GNU-209-BEZ | szt. | E - towar dostępny jest do wyczerpania zapasów (bez prawa zwrotu) | 1 | 65.88 | PLN | 23% | 0.11088 | szt. | 1 | ZAMEL | SUNDI |  | edi | 5903669902652 |  |  |  | 3.2 | [6 empty] | http://www.zamel.pl/pl,152,531,gong_westminster_gnu209.html | [11 empty] | BEŻOWY | 0.24 | 0.25 | 0.047 | 0.175 | 0.157 | 27.90.20.0 | 8531804090 |  | GNU-209-BEZ | SUN10000172-WPL
2072 | SUN10000173 | SUN10000173-WUN | EC000131 | GONG WESTMINSTER 8-230V BIAŁY TYP: GNU-209-BIA | szt. | A - towar dostępny jest od ręki | 1 | 65.88 | PLN | 23% | 0.11088 | szt. | 1 | ZAMEL | SUNDI |  | edi | 5903669004639 |  |  |  | 3.2 |  |  |  | 20 |  |  | http://www.zamel.pl/pl,152,531,gong_westminster_gnu209.html | [11 empty] | BIAŁY | 0.24 | 0.25 | 0.047 | 0.175 | 0.157 | 27.90.20.0 | 8531804090 |  | GNU-209-BIA | SUN10000173-WUN
2067 | SUN10000167 | SUN10000167-WUN | EC000131 | GONG Z WBUD. TRANSFORMATOREM DWUTONOWY GLASSO 230V BIAŁY TYP: GNW-248-BIA | szt. | C - towar dostępny jest do 6 dni roboczych | 1 | 232.4 | PLN | 23% | 0.4851 | szt. | 1 | ZAMEL | SUNDI |  | edi | 5903669015758 |  |  |  | 3.1 | [6 empty] | http://www.zamel.pl/pl,151,480,gong_dwutonowy_trafo_glasso_z_wbudowanym_transformatorem_gnw248.html | [11 empty] | BIAŁY | 1.05 | 1.07 | 0.06 | 0.175 | 0.29 | 27.90.20.0 | 8531804090 |  | GNW-248-BIA | SUN10000167-WUN
1998 | SUN10000064 | SUN10000064-WUN | EC002649 | OSŁONA DZWONKA SZKOLNO-ALARMOWEGO CZERWONY TYP: ODS-256D | szt. | C - towar dostępny jest do 6 dni roboczych | 1 | 54.02 | PLN | 23% | 0 | szt. | 1 | ZAMEL | SUNDI |  | edi | 5903669018063 |  |  |  | 3.3 | [6 empty] | http://www.zamel.pl/pl,153,603,oslona_dzwonka_szkolnoalarmowego_ods256d.html | [12 empty] | 0.36 | 0.4 | 0.13 | 0.28 | 0.28 | 27.90.20.0 | 8531804090 |  | ODS-256D | SUN10000064-WUN
3003 | SUN10000489 | SUN10000489-WUN | EC000131 | PRZYCISK BEZPRZEWODOWY DO DZWONKA CALIPSO TYP: ST-980P | szt. | A - towar dostępny jest od ręki | 1 | 27 | PLN | 23% | 0.018018 | szt. | 1 | ZAMEL | SUNDI |  | edi | 5903669500919 |  |  |  | 3.7 | [6 empty] | https://zamel.com/pl/sundi/dzwonek-bezprzewodowy-sieciowy-calipso-typ-st-980 | [11 empty] | CZARNY | 0.039 | 0.048 | 0.05 | 0.05 | 0.08 | 27.90.20.0 | 8531804090 |  | ST-980P | SUN10000489-WUN
2966 | SUN10000488 | SUN10000488-WUN | EC000131 | PRZYCISK BEZPRZEWODOWY DO DZWONKA CLASSIC II TYP: ST-911P | szt. | A - towar dostępny jest od ręki | 1 | 17 | PLN | 23% | 0.011088 | szt. | 1 | ZAMEL | SUNDI |  | edi | 5903669489061 |  |  |  | 3.7 |  |  |  | 30 | [14 empty] | BIAŁY | 0.024 | 0.038 | 0.035 | 0.08 | 0.03 | 27.90.20.0 | 8531804090 |  | ST-911P | SUN10000488-WUN
3001 | SUN10000498 | SUN10000498-WUN | EC000131 | PRZYCISK BEZPRZEWODOWY DO DZWONKA DANCE II BIAŁY TYP: ST-420WP | szt. | A - towar dostępny jest od ręki | 1 | 23 | PLN | 23% | 0.012012 | szt. | 1 | ZAMEL | SUNDI |  | edi | 5903669495383 |  |  |  | 3.7 | [6 empty] | https://zamel.com/pl/sundi/dzwonek-bezprzewodowy-bateryjny-dance-ii-bialy-typ-st-420w | [11 empty] | BIAŁY | 0.026 | 0.034 | 0.037 | 0.06 | 0.074 | 27.90.20.0 | 8531804090 |  | ST-420WP | SUN10000498-WUN
2999 | SUN10000497 | SUN10000497-WUN | EC000131 | PRZYCISK BEZPRZEWODOWY DO DZWONKA DANCE II CZARNY TYP: ST-420BP | szt. | A - towar dostępny jest od ręki | 1 | 23 | PLN | 23% | 0.012012 | szt. | 1 | ZAMEL | SUNDI |  | edi | 5903669495390 |  |  |  | 3.7 | [6 empty] | https://zamel.com/pl/sundi/dzwonek-bezprzewodowy-bateryjny-dance-ii-czarny-typ-st-420b | [11 empty] | CZARNY | 0.026 | 0.034 | 0.037 | 0.06 | 0.074 | 27.90.20.0 | 8531804090 |  | ST-420BP | SUN10000497-WUN
3003 | SUN10000499 | SUN10000499-WUN | EC000131 | PRZYCISK BEZPRZEWODOWY DO DZWONKA FOXTROT II TYP:ST-935P | szt. | A - towar dostępny jest od ręki | 1 | 25 | PLN | 23% | 0.015246 | szt. | 1 | ZAMEL | SUNDI |  | edi | 5903669495376 |  |  |  | 3.7 | [6 empty] | https://zamel.com/pl/sundi/dzwonek-bezprzewodowy-sieciowy-foxtrot-ii-typ-st-935 | [11 empty] | BIAŁY | 0.033 | 0.035 | 0.022 | 0.035 | 0.084 | 27.90.20.0 | 8531804090 |  | ST-935P | SUN10000499-WUN
2614 | SUN10000471 | SUN10000471-WPL | EC000131 | PRZYCISK BEZPRZEWODOWY DO DZWONKA ROCK TYP: ST-970P | szt. | A - towar dostępny jest od ręki | 1 | 24.62 | PLN | 23% | 0.03927 | szt. | 1 | ZAMEL | SUNDI |  | edi | 5903669448044 |  |  |  | 3.7 |  |  |  | 30 |  |  | https://zamel.com/pl-PL/produkty/sundi-dzwonki-i-gongi/dzwonki-bezprzewodowe-sieciowe/st970 | [11 empty] | BIAŁY | 0.085 | 0.098 | 0.032 | 0.02 | 0.075 | 27.90.20.0 | 8531804090 |  | ST-970P | SUN10000471-WPL
2967 | SUN10000487 | SUN10000487-WUN | EC000131 | PRZYCISK BEZPRZEWODOWY DO DZWONKA SAMBA II TYP: ST-955P | szt. | A - towar dostępny jest od ręki | 1 | 27.81 | PLN | 23% | 0.021252 | szt. | 1 | ZAMEL | SUNDI |  | edi | 5903669489054 |  |  |  | 3.7 |  |  |  | 30 | [14 empty] | BIAŁY | 0.046 | 0.058 | 0.04 | 0.15 | 0.04 | 27.90.20.0 | 8531804090 |  | ST-955P | SUN10000487-WUN
2644 | SUN10000437 | SUN10000437-WUN | EC000132 | PRZYCISK BEZPRZEWODOWY HERMETYCZNY BULIK II PRO TYP: PDH-250 | szt. | A - towar dostępny jest od ręki | 1 | 195.05 | PLN | 23% | 0.024024 | szt. | 1 | ZAMEL | SUNDI |  | edi | 5903669209423 |  |  |  | 3.5 |  |  |  | 1 |  |  | https://zamel.com/pl-PL/produkty/sundi-dzwonki-i-gongi/przyciski-bezprzewodowe-i-akcesoria/pdh-250 | [12 empty] | 0.052 | 0.104 | 0.09 | 0.148 | 0.04 | 27.90.20.0 | 8531804090 |  | PDH-250 | SUN10000437-WUN
1964 | SUN10000023 | SUN10000023-WUN | EC000132 | PRZYCISK BEZPRZEWODOWY HERMETYCZNY TYP: ST-300P | szt. | A - towar dostępny jest od ręki | 1 | 35.81 | PLN | 23% | 0.01848 | szt. | 1 | ZAMEL | SUNDI |  | edi | 5903669015536 |  |  |  | 3.7 |  |  |  | 30 |  |  | http://www.zamel.pl/pl,148,720,przycisk_bezprzewodowy_hermetyczny_st300p.html | [12 empty] | 0.04 | 0.06 | 0.04 | 0.116 | 0.21 | 27.90.20.0 | 8531804090 |  | ST-300P | SUN10000023-WUN
1959 | SUN10000014 | SUN10000014-WUN | EC000132 | PRZYCISK BEZPRZEWODOWY HERMETYCZNY ZAŚ. 100M TYP: PDH-227 | szt. | A - towar dostępny jest od ręki | 1 | 58.1 | PLN | 23% | 0.018018 | szt. | 1 | ZAMEL | SUNDI |  | edi | 5903669102274 |  |  |  | 3.7 |  |  |  | 150 |  |  | http://www.zamel.pl/pl,148,708,przycisk_bezprzewodowy_hermetyczny_pdh227.html | [12 empty] | 0.039 | 0.042 | 0.023 | 0.058 | 0.123 | 27.90.20.0 | 8531804090 |  | PDH-227 | SUN10000014-WUN
1960 | SUN10000015 | SUN10000015-WUN | EC000132 | PRZYCISK BEZPRZEWODOWY HERMETYCZNY ZAŚ. 150M TYP: PDH-991 | szt. | A - towar dostępny jest od ręki | 1 | 102.92 | PLN | 23% | 0.048972 | szt. | 1 | ZAMEL | SUNDI |  | edi | 5903669002918 |  |  |  | 3.7 |  |  |  | 20 |  |  | http://www.zamel.pl/pl,148,714,przycisk_bezprzewodowy_hermetyczny_pdh991.html | [12 empty] | 0.106 | 0.13 | 0.051 | 0.122 | 0.185 | 27.90.20.0 | 8531804090 |  | PDH-991 | SUN10000015-WUN
2986 | SUN10000491 | SUN10000491-WUN | EC000131 | PRZYCISK BEZPRZEWODOWY KINETYCZNY DO DZWONKA SALSA TYP: ST-965P | szt. | A - towar dostępny jest od ręki | 1 | 37 | PLN | 23% | 0.01848 | szt. | 1 | ZAMEL | SUNDI |  | edi | 5903669491965 |  |  |  | 3.7 |  |  |  | 30 |  |  | https://zamel.com/pl/sundi/dzwonek-bezprzewodowy-sieciowy-z-przyciskiem-bezbateryjnym-salsa-typ-st-965 | [11 empty] | CZARNY | 0.04 | 0.046 | 0.026 | 0.045 | 0.09 | 27.90.20.0 | 8531804090 |  | ST-965P | SUN10000491-WUN
2205 | SUN10000436 | SUN10000436-WUN | EC000132 | PRZYCSIK BEZPRZEWODOWT HERMETYCZNY BULIK II TYP: PDH-240 | szt. | A - towar dostępny jest od ręki | 1 | 89.23 | PLN | 23% | 0.026334 | szt. | 1 | ZAMEL | SUNDI |  | edi | 5903669209416 |  |  |  | 3.7 |  |  |  | 100 |  |  | http://www.zamel.pl/produkty/sundi-dzwonki-i-gongi/przyciski-bezprzewodowe-i-akcesoria/pdh240 | [11 empty] | BIAŁY | 0.057 | 0.074 | 0.027 | 0.096 | 0.148 | 27.90.20.0 | 8531804090 |  | PDH-240 | SUN10000436-WUN
1961 | SUN10000016 | SUN10000016-WPL | EC000373 | RETRANSMITER DO DZWONKÓW BEZPRZEWODOWYCH SERII M TYP: RT-228 | szt. | C - towar dostępny jest do 6 dni roboczych | 1 | 70.3 | PLN | 23% | 0.07392 | szt. | 1 | ZAMEL | SUNDI |  | edi | 5903669102359 |  |  |  | 3.7 | [6 empty] | http://www.zamel.pl/pl,148,732,retransmiter_do_dzwonkow_bezprzewodowych_serii_m_rt228.html | [12 empty] | 0.16 | 0.18 | 0.046 | 0.17 | 0.262 | 26.30.11.0 | 8526920090 |  | RT-228 | SUN10000016-WPL
1962 | SUN10000017 | SUN10000017-WUN | EC000373 | RETRANSMITER DO DZWONKÓW BEZPRZEWODOWYCH SERII X TYP: RT-236 | szt. | B - towar dostępny jest do 2 dni roboczych | 1 | 225 | PLN | 23% | 0.0924 | szt. | 1 | ZAMEL | SUNDI |  | edi | 5903669008156 |  |  |  | 3.7 | [6 empty] | http://www.zamel.pl/pl,148,735,retransmiter_do_dzwonkow_bezprzewodowych_serii_x_rt236.html | [12 empty] | 0.2 | 0.23 | 0.035 | 0.145 | 0.225 | 26.30.11.0 | 8526920090 |  | RT-236 | SUN10000017-WUN
2250 | SUN10000447 | SUN10000447-WUN | EC000131 | SYGNALIZATOR WEJŚĆ Z BEZPRZ. CZUJNIKIEM RUCHU TYP: NT-320 | kpl. | A - towar dostępny jest od ręki | 1 | 76.39 | PLN | 23% | 0.0693 | kpl. | 1 | ZAMEL | SUNDI |  | edi | 5903669214441 |  |  |  | 3.7 | [6 empty] | http://www.zamel.pl/produkty/sundi-dzwonki-i-gongi/dzwonki-bezprzewodowe/nt320 | [11 empty] | BIAŁY | 0.15 | 0.2 | 0.047 | 0.19 | 0.18 | 27.90.20.0 | 8531804090 |  | NT-320 | SUN10000447-WUN
2645 | SPA10000010 | SPA10000010-WUN | EC001698 | ANTENA ZEWNĘTRZNA WIFI TYP: ANT-01/WI-FI | szt. | A - towar dostępny jest od ręki | 1 | 43.1 | PLN | 23% | 0.019404 | szt. | 1 | SUPLA | SUPLA |  | edi | 5903669457718 |  |  |  | 10.4 |  |  |  | 1 |  |  | https://supla.zamel.com/product/antena-zewnetrzna-wifi-ant-01-wi-fi/ | [11 empty] | CZARNY | 0.042 | 0.045 | 0.03 | 0.075 | 0.0225 | 26.30.40.0 | 8529 10 69 |  | ANT-01/WI-FI | SPA10000010-WUN
2975 | SPL10000041 | SPL10000041-WUN | EC001358 | CZUJNIK TEMPERATURY I WILGOTNOŚCI Wi-Fi TYP: THW-01 | szt. | C - towar dostępny jest do 6 dni roboczych/nowość | 1 | 166 | PLN | 23% | 0.01848 | szt. | 1 | SUPLA | SUPLA |  | edi | 5903669491323 |  |  |  | 10.2 |  |  |  | 50 |  |  | https://supla.zamel.com/product/czujnik-temperatury-wilgotnosci-thw-01/ | [12 empty] | 0.04 | 0.054 | 0.04 | 0.094 | 0.084 | 26.30.11.0 | 9025 80 40 |  | THW-01 | SPL10000041-WUN
2983 | SPA10000002 | SPA10000002-WUN | EC000036 | GNIAZDA BEZPIECZNIKOWE MODUŁOWE SUPLA TYP: GBM-03 | szt. | C - towar dostępny jest do 6 dni roboczych/nowość | 1 | 114.2 | PLN | 23% | 0.026796 | szt. | 1 | SUPLA | SUPLA |  | edi | 5903669492085 |  |  |  | 10.4 |  |  |  | 60 |  |  | https://supla.zamel.com/product/gniazda-bezpiecznikowe-modulowe-gbm-03 | [11 empty] | ZIELONY | 0.058 | 0.072 | 0.02 | 0.093 | 0.102 | 27.12.21.0 | 8536 10 10 |  | GBM-03 | SPA10000002-WUN
3068 | SPL10000057 | SPL10000057-WUN | EC000436 | GNIAZDKO ZDALNIE STEROWANE WIFI Z POMIAREM ENERGII TYP: SGW-01 | szt. | D - towar dostępny jest na zamówienie (bez prawa zwrotu) | 1 | 110 | PLN | 23% | 0.0383 | szt. | 1 | SUPLA | SUPLA |  | edi | 5903669507680 |  |  |  | 10.1 |  |  |  | 28 | [14 empty] | BIAŁY | 0.083 | 0.107 | 0.055 | 0.084 | 0.1 | 26.40.52.0 | 8526 92 00 |  | SGW-01 | SPL10000057-WUN
2907 | SPL10000027 | SPL10000027-WUN | EC001358 | INTERFEJS 4-WEJŚĆ WI-FI DOPUSZKOWY TYP: RNW-01 | szt. | C - towar dostępny jest do 6 dni roboczych/nowość | 1 | 186.8 | PLN | 23% | 0.014322 | szt. | 1 | SUPLA | SUPLA |  | edi | 5903669457022 |  |  |  | 10.5 |  |  |  | 60 |  |  | https://supla.zamel.com/product/interfejs-4-wejsc-wi-fi-rnw-01/ | [12 empty] | 0.031 | 0.048 | 0.024 | 0.093 | 0.101 | 26.30.11.0 | 8526 92 00 |  | RNW-01 | SPL10000027-WUN
3043 | SPL10000048 | SPL10000048-WUN | EC001358 | INTERFEJS WEJŚĆ SYGNALIZACYJNYCH WI-FI TYP: INW-01 | szt. | C - towar dostępny jest do 6 dni roboczych/nowość | 1 | 181.6 | PLN | 23% | 0.21529 | szt. | 1 | SUPLA | SUPLA |  | edi | 5903669500261 |  |  |  | 10.5 |  |  |  | 60 |  |  | https://supla.zamel.com/product/interfejs-wejsc-sygnalizacyjnych-wi-fi-inw-01/ | [11 empty] | ZIELONY | 0.466 | 0.616 | 0.022 | 0.093 | 0.101 | 26.30.11.0 | 8526 92 00 |  | INW-01 | SPL10000048-WUN
2641 | SPL10000026 | SPL10000026-WUN | EC000436 | LICZNIK IMPULSÓW WI-FI TYP-LIW-01 | szt. | B - towar dostępny jest do 2 dni roboczych | 1 | 254.2 | PLN | 23% | 0.021714 | szt. | 1 | SUPLA | SUPLA |  | edi | 5903669451723 |  |  |  | 10.2 |  |  |  | 15 |  |  | https://supla.zamel.com/product/licznik-impulsow-wi-fi-liw-01/ | [11 empty] | ZIELONY | 0.047 | 0.055 | 0.021 | 0.094 | 0.102 | 26.30.11.0 | 85 26 92 00 |  | LIW-01 | SPL10000026-WUN
2993 | SPA10000004 | SPA10000004-WUN | EC002048 | MODUŁ ROZSZERZEŃ PRZEKŁADNIKÓW Z PRZEKŁADNIKAMI PRĄDOWYMI 3x SC-24 (200A) ZESTAW TYP: MRP-200A | szt. | A - towar dostępny jest od ręki | 1 | 674.4 | PLN | 23% | 0.38346 | szt. | 1 | SUPLA | SUPLA |  | edi | 5903669495123 |  |  |  | 10.4 | [18 empty] | CZARNY | 0.83 | 0.98 | 0.155 | 0.202 | 0.107 | 27.12.40.0 | 9032 90 00 |  | MRP-200A | SPA10000004-WUN
2994 | SPA10000005 | SPA10000005-WUN | EC002048 | MODUŁ ROZSZERZEŃ PRZEKŁADNIKÓW Z PRZEKŁADNIKAMI PRĄDOWYMI 3x SC-36 (400A) ZESTAW TYP: MRP-400A | szt. | A - towar dostępny jest od ręki | 1 | 778.2 | PLN | 23% | 0.62139 | szt. | 1 | SUPLA | SUPLA |  | edi | 5903669495116 |  |  |  | 10.4 | [18 empty] | CZARNY | 1.345 | 1.5 | 0.155 | 0.202 | 0.107 | 27.12.40.0 | 9032 90 00 |  | MRP-400A | SPA10000005-WUN
2985 | SPL10000043 | SPL10000043-WUN | EC001506 | MONITOR ENERGII ELEKTRYCZNEJ WI-FI 1-FAZOWY 100A TYP: LEW-02 | szt. | C - towar dostępny jest do 6 dni roboczych/nowość | 1 | 373.5 | PLN | 23% | 0.063756 | szt. | 1 | SUPLA | SUPLA |  | edi | 5903669492191 |  |  |  | 10.2 | [6 empty] | https://supla.zamel.com/product/monitor-energii-elektrycznej-1-fazowy-100-a-lew-02/ | [11 empty] | ZIELONY | 0.138 | 0.158 | 0.055 | 0.095 | 0.1 | 26.30.11.0 | 9028 30 90 |  | LEW-02 | SPL10000043-WUN
2982 | SPL10000038 | SPL10000038-WUN | EC001506 | MONITOR ENERGII ELEKTRYCZNEJ WI-FI 1-FAZOWY 16A TYP: LEW-01 | szt. | C - towar dostępny jest do 6 dni roboczych/nowość | 1 | 304 | PLN | 23% | 0.0231 | szt. | 1 | SUPLA | SUPLA |  | edi | 5903669480297 |  |  |  | 10.2 |  |  |  | 60 |  |  | https://supla.zamel.com/product/monitor-energii-elektrycznej-1-fazowy-16-a/ | [11 empty] | ZIELONY | 0.05 | 0.058 | 0.021 | 0.094 | 0.102 | 26.30.11.0 | 9028 30 90 |  | LEW-01 | SPL10000038-WUN
2992 | SPL10000046 | SPL10000046-WUN | EC001506 | MONITOR ENERGII ELEKTRYCZNEJ WI-FI 3F+N DO WSPÓŁPRACY Z MODUŁEM ROZSZERZEŃ PRZEKŁADNIKÓW 200A LUB 400A TYP: MEW-01 MRP | szt. | A - towar dostępny jest od ręki | 1 | 705.5 | PLN | 23% | 0.047586 | szt. | 1 | SUPLA | SUPLA |  | edi | 5903669496694 |  |  |  | 10.2 | [18 empty] | ZIELONY | 0.103 | 0.12 | 0.04 | 0.092 | 0.102 | 26.30.11.0 | 9028 30 90 |  | MEW-01 MRP | SPL10000046-WUN
2599 | SPL10000009 | SPL10000009-WUN | EC001506 | MONITOR ENERGII ELEKTRYCZNEJ WI-FI 3F+N TYP: MEW-01 | szt. | A - towar dostępny jest od ręki | 1 | 851.9 | PLN | 23% | 0.16771 | szt. | 1 | SUPLA | SUPLA |  | edi | 5903669324737 |  |  |  | 10.2 |  |  |  | 7 |  |  | https://supla.zamel.com/product/monitor-energii-elektrycznej-wi-fi-3fn-mew-01/ | [12 empty] | 0.363 | 0.426 | 0.063 | 0.125 | 0.155 | 26.30.11.0 | 9028 30 90 |  | MEW-01 | SPL10000009-WUN
2970 | SPL10000040 | SPL10000040-WUN | EC001506 | MONITOR ENERGII ELEKTRYCZNEJ WI-FI 3F+N TYP: MEW-01 LITE | szt. | C - towar dostępny jest do 6 dni roboczych/nowość | 1 | 767.9 | PLN | 23% | 0.15616 | szt. | 1 | SUPLA | SUPLA |  | edi | 5903669490852 |  |  |  | 10.2 |  |  |  | 7 |  |  | https://supla.zamel.com/product/monitor-energii-elektrycznej-wi-fi-3fn-mew-01-lite/ | [11 empty] | ZIELONY | 0.338 | 0.401 | 0.063 | 0.125 | 0.155 | 26.30.11.0 | 9028 30 90 |  | MEW-01 LITE | SPL10000040-WUN
3045 | SPL10000050 | SPL10000050-WUN | EC001506 | MONITOR ENERGII ELEKTRYCZNEJ WI-FI 3F+N TYP: MEW-02 ETH | szt. | C - towar dostępny jest do 6 dni roboczych/nowość | 1 | 819.7 | PLN | 23% | 0.054516 | szt. | 1 | SUPLA | SUPLA |  | edi | 5903669504597 |  |  |  | 10.2 |  |  |  | 40 |  |  | https://supla.zamel.com/product/monitor-energii-elektrycznej-wi-fi-3fn-mew-02/ | [11 empty] | ZIELONY | 0.118 | 0.135 | 0.04 | 0.094 | 0.1 | 26.30.11.0 | 9028 30 90 |  | MEW-02 ETH | SPL10000050-WUN
3044 | SPL10000049 | SPL10000049-WUN | EC001506 | MONITOR ENERGII ELEKTRYCZNEJ WI-FI 3F+N TYP: MEW-02 ETH//SC-16 | szt. | C - towar dostępny jest do 6 dni roboczych/nowość | 1 | 1016.8 | PLN | 23% | 0.17464 | szt. | 1 | SUPLA | SUPLA |  | edi | 5903669501756 |  |  |  | 10.2 |  |  |  | 7 |  |  | https://supla.zamel.com/product/monitor-energii-elektrycznej-wi-fi-3fn-mew-02-sc-16/ | [12 empty] | 0.378 | 0.426 | 0.065 | 0.125 | 0.157 | 26.30.11.0 | 9028 30 90 |  | MEW-02 ETH/SC-16 | SPL10000049-WUN
3111 | SPL10000055 | SPL10000055-WUN | EC002301 | MONITOR ENERGII ELEKTRYCZNEJ WI-FI 3F+N TYP: MEW-02 MODBUS/SC-16 | szt. | C - towar dostępny jest do 6 dni roboczych/nowość | 1 | 1016.8 | PLN | 23% | 0.1746 | szt. | 1 | SUPLA | SUPLA |  | edi | 5903669507659 |  |  |  | 10.2 |  |  |  | 7 | [14 empty] | ZIELONY | 0.378 | 0.427 | 0.066 | 0.126 | 0.133 | 26.30.11.0 | 9028 30 90 |  | MEW-02 MODBUS/SC-16 | SPL10000055-WUN
3110 | SPL10000056 | SPL10000056-WUN | EC002301 | MONITOR ENERGII ELEKTRYCZNEJ WI-FI 3F+N TYP: MEW-02 MODBUS/SOL | szt. | C - towar dostępny jest do 6 dni roboczych/nowość | 1 | 819.7 | PLN | 23% | 0.0527 | szt. | 1 | SUPLA | SUPLA |  | edi | 5903669507666 |  |  |  | 10.2 |  |  |  | 40 | [14 empty] | ZIELONY | 0.114 | 0.133 | 0.04 | 0.093 | 0.083 | 26.30.11.0 | 9028 30 90 |  | MEW-02 MODBUS/SOL | SPL10000056-WUN
2648 | SPL10000031 | SPL10000031-WUN | EC001506 | MONITOR ENERGII ELEKTRYCZNEJ Wi-Fi 3F+N Z ANTENĄ ZEWNĘTRZNĄ TYP: MEW-01/ANT | kpl. | A - towar dostępny jest od ręki | 1 | 867.8 | PLN | 23% | 0.1848 | kpl. | 1 | SUPLA | SUPLA |  | edi | 5903669460916 |  |  |  | 10.2 |  |  |  | 1 |  |  | https://supla.zamel.com/product/monitor-energii-elektrycznej-wi-fi-3fn-z-antena-zewnetrzna-mew-01-ant/ | [11 empty] | ZIELONY | 0.4 | 0.467 | 0.063 | 0.125 | 0.155 | 26.30.11.0 | 9028 30 90 |  | MEW-01/ANT | SPL10000031-WUN
2651 | SPL10000025 | SPL10000025-WUN | EC000436 | ODBIORNIK WI-FI DOPUSZKOWY 1-KANAŁOWY DWUKIERUNKOWY 16A TYP: ROW-01/16A | szt. | B - towar dostępny jest do 2 dni roboczych | 1 | 275 | PLN | 23% | 0.01848 | szt. | 1 | SUPLA | SUPLA |  | edi | 5903669450054 |  |  |  | 10.1 |  |  |  | 100 |  |  | https://supla.zamel.com/product/odbiornik-wi-fi-dopuszkowy-1-kanalowy-16-a-dwukierunkowy-row-01-16a/ | [11 empty] | ZIELONY | 0.04 | 0.051 | 0.137 | 0.093 | 0.021 | 26.30.11.0 | 8526 92 00 |  | ROW-01/16A | SPL10000025-WUN
1931 | SPL10000001 | SPL10000001-WUN | EC000436 | ODBIORNIK WI-FI DOPUSZKOWY 1-KANAŁOWY DWUKIERUNKOWY TYP: ROW-01 | szt. | A - towar dostępny jest od ręki | 1 | 233.5 | PLN | 23% | 0.01848 | szt. | 1 | SUPLA | SUPLA |  | edi | 5903669209867 |  |  |  | 10.1 |  |  |  | 25 |  |  | https://supla.zamel.com/product/odbiornik-wi-fi-dopuszkowy-1-kanalowy-dwukierunkowy-row-01/ | [12 empty] | 0.04 | 0.05 | 0.022 | 0.092 | 0.138 | 26.30.11.0 | 8526 92 00 |  | ROW-01 | SPL10000001-WUN
2214 | SPL10000003 | SPL10000003-WUN | EC000436 | ODBIORNIK WI-FI DOPUSZKOWY 2-KANAŁOWY DWUKIERUNKOWY TYP: ROW-02 | szt. | A - towar dostępny jest od ręki | 1 | 243.9 | PLN | 23% | 0.01848 | szt. | 1 | SUPLA | SUPLA |  | edi | 5903669214571 |  |  |  | 10.1 |  |  |  | 25 |  |  | https://supla.zamel.com/product/odbiornik-wi-fi-dopuszkowy-2-kanalowy-dwukierunkowy-row-02/ | [12 empty] | 0.04 | 0.05 | 0.022 | 0.092 | 0.138 | 26.30.11.0 | 8526 92 00 |  | ROW-02 | SPL10000003-WUN
2977 | SPL10000037 | SPL10000037-WUN | EC000436 | ODBIORNIK WI-FI DOPUSZKOWY 2-KANAŁOWY TYP: mROW-02 | szt. | C - towar dostępny jest do 6 dni roboczych/nowość | 1 | 344.6 | PLN | 23% | 0.014322 | szt. | 1 | SUPLA | SUPLA |  | edi | 5903669469469 |  |  |  | 10.1 |  |  |  | 40 |  |  | https://zamel.com/pl/supla/odbiornik-wi-fi-dopuszkowy-2-kanalowy-typ-mrow-02 | [12 empty] | 0.031 | 0.065 | 0.04 | 0.093 | 0.104 | 26.30.11.0 | 8526 92 00 |  | mROW-02 | SPL10000037-WUN
2650 | SPL10000016 | SPL10000016-WUN | EC000436 | ODBIORNIK WI-FI MODUŁOWY 2-KANAŁOWY TYP: ROW-02M | szt. | A - towar dostępny jest od ręki | 1 | 409.9 | PLN | 23% | 0.061908 | szt. | 1 | SUPLA | SUPLA |  | edi | 5903669347385 |  |  |  | 10.1 |  |  |  | 50 |  |  | https://supla.zamel.com/product/modulowy-2-kanalowy-16a-odbiornik-wi-fi-row-02m/ | [11 empty] | ZIELONY | 0.134 | 0.148 | 0.04 | 0.094 | 0.084 | 26.30.11.0 | 8526 92 00 |  | ROW-02M | SPL10000016-WUN
2620 | SPL10000017 | SPL10000017-WUN | EC000436 | ODBIORNIK WI-FI MODUŁOWY 4-KANAŁOWY TYP: ROW-04M | szt. | A - towar dostępny jest od ręki | 1 | 435.8 | PLN | 23% | 0.058674 | szt. | 1 | SUPLA | SUPLA |  | edi | 5903669347422 |  |  |  | 10.1 |  |  |  | 50 |  |  | https://supla.zamel.com/product/modulowy-4-kanalowy-odbiornik-wi-fi-row-04m/ | [11 empty] | ZIELONY | 0.127 | 0.141 | 0.04 | 0.094 | 0.101 | 26.30.11.0 | 8526 92 00 |  | ROW-04m | SPL10000017-WUN
2305 | SPL10000007 | SPL10000007-WUN | EC000436 | ODBIORNIK WI-FI NATYNKOWY 7-KANAŁOWY TYP: ROW-07 | szt. | A - towar dostępny jest od ręki | 1 | 435.8 | PLN | 23% | 0.018018 | szt. | 1 | SUPLA | SUPLA |  | edi | 5903669225546 |  |  |  | 10.1 |  |  |  | 25 |  |  | https://supla.zamel.com/product/odbiornik-wi-fi-natynkowy-7-kanalowy-row-07/ | [12 empty] | 0.039 | 0.052 | 0.167 | 0.0525 | 0.0385 | 26.30.11.0 | 8526 92 00 |  | ROW-07 | SPL10000007-WUN
2216 | SPL10000008 | SPL10000008-WUN | EC000436 | PRZEDŁUŻACZ NOŻNY STEROWANY POPRZEZ WI-FI TYP: PNW-01 | szt. | A - towar dostępny jest od ręki | 1 | 175.4 | PLN | 23% | 0.065142 | szt. | 1 | SUPLA | SUPLA |  | edi | 5903669229933 |  |  |  | 10.1 |  |  |  | 25 |  |  | https://supla.zamel.com/product/przedluzacz-nozny-sterowany-wi-fi-pnw-01/ | [12 empty] | 0.141 | 0.212 | 0.08 | 0.14 | 0.262 | 26.30.11.0 | 8526 92 00 |  | PNW-01 | SPL10000008-WUN
2647 | SPA10000008 | SPA10000008-WUN | EC002048 | PRZEKŁADNIK PRĄDOWY 100A/33.3mA TYP: SC-16 | szt. | A - towar dostępny jest od ręki | 1 | 70 | PLN | 23% | 0.039732 | szt. | 1 | SUPLA | SUPLA |  | edi | 5903669460879 |  |  |  | 10.4 |  |  |  | 1 |  |  | https://supla.zamel.com/product/przedkladnik-pradowy-100a-33-3ma-sc-16/ | [11 empty] | CZARNY | 0.086 | 0.091 | 0.045 | 0.135 | 0.18 | 26.30.11.0 | 8504 31 80 |  | SC-16 | SPA10000008-WUN
3010 | SPA10000006 | SPA10000006-WUN | EC002048 | PRZEKŁADNIK PRĄDOWY 200A/66.6mA TYP: SC-24 | szt. | A - towar dostępny jest od ręki | 1 | 197.2 | PLN | 23% | 0.11642 | szt. | 1 | SUPLA | SUPLA |  | edi | 5903669496700 |  |  |  | 10.4 | [6 empty] | https://supla.zamel.com/product/przedkladnik-pradowy-200-a-666-ma/ | [11 empty] | CZARNY | 0.252 | 0.273 | 0.045 | 0.097 | 0.12 | 26.30.11.0 | 8504 31 80 |  | SC-24 | SPA10000006-WUN
3011 | SPA10000007 | SPA10000007-WUN | EC002048 | PRZEKŁADNIK PRĄDOWY 400A/133.3mA TYP: SC-36 | szt. | A - towar dostępny jest od ręki | 1 | 233.5 | PLN | 23% | 0.19774 | szt. | 1 | SUPLA | SUPLA |  | edi | 5903669496717 |  |  |  | 10.4 | [6 empty] | https://supla.zamel.com/product/przedkladnik-pradowy-400-a-1333-ma/ | [11 empty] | CZARNY | 0.428 | 0.448 | 0.045 | 0.097 | 0.12 | 26.30.11.0 | 8504 31 80 |  | SC-36 | SPA10000007-WUN
3065 | SPL10000051 | SPL10000051-WUN | EC003263 | REGULATOR TEMPERATURY Wi-Fi BIAŁY TYP: GKW-02 BIA | szt. | C - towar dostępny jest do 6 dni roboczych/nowość | 1 | 279 | PLN | 23% | 0.042966 | szt. | 1 | SUPLA | SUPLA |  | edi | 5903669506188 |  |  |  | 10.1 |  |  |  | 40 |  |  | https://supla.zamel.com/product/regulator-temperatury-wi-fi-gkw-02/ | [11 empty] | BIAŁY | 0.093 | 0.123 | 0.04 | 0.1 | 0.098 | 26.51.20.0 | 8526 92 00 |  | GKW-02 BIA | SPL10000051-WUN
3066 | SPL10000052 | SPL10000052-WUN | EC003263 | REGULATOR TEMPERATURY Wi-Fi CZARNY TYP: GKW-02 CZN | szt. | C - towar dostępny jest do 6 dni roboczych/nowość | 1 | 279 | PLN | 23% | 0.042966 | szt. | 1 | SUPLA | SUPLA |  | edi | 5903669506195 |  |  |  | 10.1 |  |  |  | 40 |  |  | https://supla.zamel.com/product/regulator-temperatury-wi-fi-gkw-02/ | [11 empty] | CZARNY | 0.093 | 0.123 | 0.04 | 0.1 | 0.098 | 26.51.20.0 | 8526 92 00 |  | GKW-02 CZN | SPL10000052-WUN
3024 | SPL10000047 | SPL10000047-WUN | EC000194 | REGULATOR TEMPERATURY Wi-Fi TYP: GKW-01 BIAŁY | szt. | C - towar dostępny jest do 6 dni roboczych/nowość | 1 | 559.3 | PLN | 23% | 0.070686 | szt. | 1 | SUPLA | SUPLA |  | edi | 5903669496786 |  |  |  | 10.1 |  |  |  | 16 |  |  | https://supla.zamel.com/product/regulator-temperatury-wi-fi/ | [11 empty] | BIAŁY | 0.153 | 0.197 | 0.8 | 0.097 | 0.097 |  | 8526 92 00 |  | GKW-01 BIA | SPL10000047-WUN
3023 | SPL10000013 | SPL10000013-WUN | EC000194 | REGULATOR TEMPERATURY Wi-Fi TYP: GKW-01 CZARNY | szt. | C - towar dostępny jest do 6 dni roboczych/nowość | 1 | 559.3 | PLN | 23% | 0.070686 | szt. | 1 | SUPLA | SUPLA |  | edi | 5903669347262 |  |  |  | 10.1 |  |  |  | 16 |  |  | https://supla.zamel.com/product/regulator-temperatury-wi-fi// | [11 empty] | CZARNY | 0.153 | 0.197 | 0.8 | 0.097 | 0.097 |  | 8526 92 00 |  | GKW-01 CZN | SPL10000013-WUN
3026 | SPL10000045 | SPL10000045-WUN | EC000436 | STEROWNIK 4xLED WI-FI TYP: mSLW-02 | szt. | C - towar dostępny jest do 6 dni roboczych/nowość | 1 | 196.1 | PLN | 23% | 0.00924 | szt. | 1 | SUPLA | SUPLA |  | edi | 5903669495086 |  |  |  | 10.1 |  |  |  | 40 |  |  | https://supla.zamel.com/product/sterownik-4-x-led-wi-fi/ | [11 empty] | ZIELONY | 0.02 | 0.054 | 0.04 | 0.094 | 0.1 | 26.30.11.0 | 8526 92 00 |  | mSLW-02 | SPL10000045-WUN
2262 | SPL10000002 | SPL10000002-WUN | EC000436 | STEROWNIK BRAMOWY WI-FI 1-KANAŁOWY DWUKIERUNKOWY TYP: SBW-01 | szt. | A - towar dostępny jest od ręki | 1 | 360.1 | PLN | 23% | 0.015708 | szt. | 1 | SUPLA | SUPLA |  | edi | 5903669210115 |  |  |  | 10.1 |  |  |  | 25 |  |  | https://supla.zamel.com/product/sterownik-bramowy-wi-fi-1-kanalowy-dwukierunkowy-sbw-01/ | [11 empty] | ZIELONY | 0.034 | 0.046 | 0.012 | 0.039 | 0.039 | 26.30.11.0 | 8526 92 00 |  | SBW-01 | SPL10000002-WUN
2708 | SPL10000035 | SPL10000035-WUN | EC000436 | STEROWNIK BRAMOWY WI-FI 2 KANAŁOWY Z ANTENĄ ZEWNĘTRZNĄ TYP: SBW-02/ANT | szt. | C - towar dostępny jest do 6 dni roboczych/nowość | 1 | 337.2 | PLN | 23% | 0.037884 | szt. | 1 | SUPLA | SUPLA |  | edi | 5903669469117 |  |  |  | 10.1 | [6 empty] | https://supla.zamel.com/product/sterownik-bramowy-wi-fi-2-kanalowy-z-antena-zewnetrzna-sbw-02-ant/ | [11 empty] | ZIELONY | 0.082 | 0.097 | 0.04 | 0.094 | 0.101 | 26.30.11.0 | 8526 92 00 |  | SBW-02/ANT | SPL10000035-WUN
2622 | SPL10000019 | SPL10000019-WUN | EC000436 | STEROWNIK BRAMOWY WI-FI 2-KANAŁOWY TYP: SBW-02 | szt. | A - towar dostępny jest od ręki | 1 | 271.4 | PLN | 23% | 0.017094 | szt. | 1 | SUPLA | SUPLA |  | edi | 5903669347507 |  |  |  | 10.1 |  |  |  | 25 |  |  | https://supla.zamel.com/product/sterownik-bramowy-wi-fi-2-kanalowy-sbw-02/ | [11 empty] | ZIELONY | 0.037 | 0.048 | 0.02 | 0.046 | 0.047 | 26.30.11.0 | 8526 92 00 |  | SBW-02 | SPL10000019-WUN
3025 | SPL10000044 | SPL10000044-WUN | EC000436 | STEROWNIK LED RGBW WI-FI TYP: mSLW-01 | szt. | C - towar dostępny jest do 6 dni roboczych/nowość | 1 | 172.8 | PLN | 23% | 0.00924 | szt. | 1 | SUPLA | SUPLA |  | edi | 5903669495062 |  |  |  | 10.1 |  |  |  | 40 |  |  | https://supla.zamel.com/product/sterownik-led-wi-fi-rgbw/ | [11 empty] | ZIELONY | 0.02 | 0.055 | 0.04 | 0.094 | 0.1 | 26.30.11.0 | 8526 92 00 |  | mSLW-01 | SPL10000044-WUN
2306 | SPL10000005 | SPL10000005-WUN | EC000436 | STEROWNIK ROLET WI-FI 3-ROLETY + 1 KANAŁ TYP: SRW-03 | szt. | A - towar dostępny jest od ręki | 1 | 477.3 | PLN | 23% | 0.01848 | szt. | 1 | SUPLA | SUPLA |  | edi | 5903669225522 |  |  |  | 10.1 |  |  |  | 25 |  |  | https://supla.zamel.com/product/sterownik-rolet-wi-fi-3-rolety-1-kanal-srw-03/ | [12 empty] | 0.04 | 0.05 | 0.167 | 0.0525 | 0.0385 | 26.30.11.0 | 8526 92 00 |  | SRW-03 | SPL10000005-WUN
2621 | SPL10000021 | SPL10000021-WUN | EC000436 | STEROWNIK ROLET WI-FI MODUŁOWY 2-ROLETY TYP: SRW-02M | szt. | A - towar dostępny jest od ręki | 1 | 433.2 | PLN | 23% | 0.059136 | szt. | 1 | SUPLA | SUPLA |  | edi | 5903669347583 |  |  |  | 10.1 |  |  |  | 50 |  |  | https://supla.zamel.com/product/sterownik-rolet-wi-fi-2-rolety-modulowy-srw-02m/ | [11 empty] | ZIELONY | 0.128 | 0.142 | 0.04 | 0.094 | 0.101 | 26.30.11.0 | 8526 92 00 |  | SRW-02m | SPL10000021-WUN
2976 | SPL10000022 | SPL10000022-WUN | EC000436 | STEROWNIK ROLET WI-FI TYP: mSRW-01 | szt. | C - towar dostępny jest do 6 dni roboczych/nowość | 1 | 344.6 | PLN | 23% | 0.014322 | szt. | 1 | SUPLA | SUPLA |  | edi | 5903669347620 |  |  |  | 10.1 |  |  |  | 40 | [15 empty] | 0.031 | 0.065 | 0.04 | 0.093 | 0.104 | 26.30.11.0 | 8526 92 00 |  | mSRW-01 | SPL10000022-WUN
2215 | SPL10000004 | SPL10000004-WUN | EC000436 | STEROWNIK ROLET WI-FI TYP: SRW-01 | szt. | A - towar dostępny jest od ręki | 1 | 251.6 | PLN | 23% | 0.01848 | szt. | 1 | SUPLA | SUPLA |  | edi | 5903669214588 |  |  |  | 10.1 |  |  |  | 25 |  |  | https://supla.zamel.com/product/sterownik-rolet-wi-fi-srw-01/ | [12 empty] | 0.04 | 0.05 | 0.022 | 0.092 | 0.138 | 26.30.11.0 | 8526 92 00 |  | SRW-01 | SPL10000004-WUN
2709 | SPL10000012 | SPL10000012-WUN | EC000436 | ŚCIEMNIACZ OŚWIETLENIA WI-FI DOPUSZKOWY TYP: DIW-01 | szt. | C - towar dostępny jest do 6 dni roboczych/nowość | 1 | 248 | PLN | 23% | 0.01848 | szt. | 1 | SUPLA | SUPLA |  | edi | 5903669347224 |  |  |  | 10.1 |  |  |  | 40 |  |  | https://supla.zamel.com/product/sciemniacz-oswietlenia-wi-fi-diw-01/ | [11 empty] | ZIELONY | 0.04 | 0.053 | 0.024 | 0.093 | 0.083 | 26.30.11.0 | 8526 92 00 |  | DIW-01 | SPL10000012-WUN
3067 | SPA10000011 | SPA10000011-WUN | EC001437 | ZESTAW DO STEROWANIA WODNYM OGRZEWANIEM PODŁOGOWYM (LLM-01 x 1 SZT., SOP-01 x 8 SZT.) TYP: ZSP-01 | kpl. | C - towar dostępny jest do 6 dni roboczych/nowość | 1 | 997.8 | PLN | 23% | 0.70778 | szt. | 1 | SUPLA | SUPLA |  | edi | 5903669508786 |  |  |  | 10.4 |  |  |  | 1 | [14 empty] | BIAŁY | 1.532 | 1.951 | 0.11 | 0.42 | 0.185 | 26.51.70.0 | 9032 89 00 |  | ZSP-01 | SPA10000011-WUN
2600 | SPL10000023 | SPL10000023-WUN | EC000436 | ZESTAW STEROWANIA ROLET Wi-Fi TYP: ZSW-01 | szt. | A - towar dostępny jest od ręki | 1 | 1869.6 | PLN | 23% | 0.14137 | szt. | 1 | SUPLA | SUPLA |  | edi | 5903669444510 |  |  |  | 10.3 |  |  |  | 11 |  |  | https://supla.zamel.com/product/zestaw-sterowania-rolet-wi-fi-zsw-01/ | [12 empty] | 0.306 | 0.422 | 0.032 | 0.21 | 0.21 | 26.30.11.0 | 8526 92 00 |  | ZSW-01 | SPL10000023-WUN
2154 | YNS10000036 | YNS10000036-WPL | EC000007 | OSŁONA ŚCIANY PODWÓJNA BEZBARWNY TYP: OSX-220-BZB | szt. | A - towar dostępny jest od ręki | 1 | 2.12 | PLN | 23% | 0 | szt. | 1 | ZAMEL | YNSTA |  | edi | 5903669020110 |  |  |  | 7.2 |  |  |  | 300 |  |  | http://www.zamel.pl/pl,169,2895,oslona_sciany_podwojna_osx220.html | [11 empty] | BEZBARWNY | 0.02 | 0.024 | 0.001 | 0.135 | 0.245 | 27.33.14.0 | 3926909790 |  | OSX-220-BZB | YNS10000036-WPL
2151 | YNS10000033 | YNS10000033-WPL | EC000007 | OSŁONA ŚCIANY PODWÓJNA BEŻOWY TYP: OSX-220-BEZ | szt. | A - towar dostępny jest od ręki | 1 | 2.12 | PLN | 23% | 0 | szt. | 1 | ZAMEL | YNSTA |  | edi | 5903669020141 |  |  |  | 7.2 |  |  |  | 300 |  |  | http://www.zamel.pl/pl,169,2895,oslona_sciany_podwojna_osx220.html | [11 empty] | BEŻOWY | 0.02 | 0.024 | 0.001 | 0.135 | 0.245 | 27.33.14.0 | 3926909790 |  | OSX-220-BEZ | YNS10000033-WPL
2152 | YNS10000034 | YNS10000034-WPL | EC000007 | OSŁONA ŚCIANY PODWÓJNA BIAŁY TYP: OSX-220-BIA | szt. | A - towar dostępny jest od ręki | 1 | 2.12 | PLN | 23% | 0 | szt. | 1 | ZAMEL | YNSTA |  | edi | 5903669020103 |  |  |  | 7.2 |  |  |  | 300 |  |  | http://www.zamel.pl/pl,169,2895,oslona_sciany_podwojna_osx220.html | [11 empty] | BIAŁY | 0.02 | 0.024 | 0.001 | 0.135 | 0.245 | 27.33.14.0 | 3926909790 |  | OSX-220-BIA | YNS10000034-WPL
2153 | YNS10000035 | YNS10000035-WPL | EC000007 | OSŁONA ŚCIANY PODWÓJNA BRĄZOWY TYP: OSX-220-BRA | szt. | B - towar dostępny jest do 2 dni roboczych | 1 | 2.12 | PLN | 23% | 0 | szt. | 1 | ZAMEL | YNSTA |  | edi | 5903669020134 |  |  |  | 7.2 | [6 empty] | http://www.zamel.pl/pl,169,2895,oslona_sciany_podwojna_osx220.html | [11 empty] | BRĄZOWY | 0.02 | 0.024 | 0.001 | 0.135 | 0.245 | 27.33.14.0 | 3926909790 |  | OSX-220-BRA | YNS10000035-WPL
2155 | YNS10000038 | YNS10000038-WPL | EC000007 | OSŁONA ŚCIANY PODWÓJNA CZERWONY TYP: OSX-220-CZE | szt. | E - towar dostępny jest do wyczerpania zapasów (bez prawa zwrotu) | 1 | 2.12 | PLN | 23% | 0 | szt. | 1 | ZAMEL | YNSTA |  | edi | 5903669020158 |  |  |  | 7.2 | [6 empty] | http://www.zamel.pl/pl,169,2895,oslona_sciany_podwojna_osx220.html | [11 empty] | CZERWONY | 0.02 | 0.024 | 0.001 | 0.135 | 0.245 | 27.33.14.0 | 3926909790 |  | OSX-220-CZE | YNS10000038-WPL
2156 | YNS10000039 | YNS10000039-WPL | EC000007 | OSŁONA ŚCIANY PODWÓJNA GRAFIT TYP: OSX-220-GRF | szt. | C - towar dostępny jest do 6 dni roboczych | 1 | 9.89 | PLN | 23% | 0 | szt. | 1 | ZAMEL | YNSTA |  | edi | 5903669022138 |  |  |  | 7.2 | [6 empty] | http://www.zamel.pl/pl,169,2895,oslona_sciany_podwojna_osx220.html | [11 empty] | GRAFITOWY | 0.02 | 0.024 | 0.001 | 0.135 | 0.245 | 27.33.14.0 | 3926909790 |  | OSX-220-GRF | YNS10000039-WPL
2199 | YNS10000556 | YNS10000556-WPL | EC000007 | OSŁONA ŚCIANY PODWÓJNA KREMOWA TYP: OSX-220-KRM | szt. | B - towar dostępny jest do 2 dni roboczych | 1 | 2.12 | PLN | 23% | 0 | szt. | 1 | ZAMEL | YNSTA |  | edi | 5903669063674 |  |  |  | 7.2 | [6 empty] | http://www.zamel.pl/pl,169,2895,oslona_sciany_podwojna_osx220.html | [11 empty] | KREMOWY | 0.02 | 0.024 | 0.001 | 0.135 | 0.245 | 27.33.14.0 | 3926909790 |  | OSX-220-KRM | YNS10000556-WPL
2157 | YNS10000040 | YNS10000040-WPL | EC000007 | OSŁONA ŚCIANY PODWÓJNA SATYNA TYP: OSX-220-SAT | szt. | C - towar dostępny jest do 6 dni roboczych | 1 | 10.69 | PLN | 23% | 0 | szt. | 1 | ZAMEL | YNSTA |  | edi | 5903669022145 |  |  |  | 7.2 | [6 empty] | http://www.zamel.pl/pl,169,2895,oslona_sciany_podwojna_osx220.html | [11 empty] | SATYNOWY | 0.02 | 0.024 | 0.001 | 0.135 | 0.245 | 27.33.14.0 | 3926909790 |  | OSX-220-SAT | YNS10000040-WPL
2158 | YNS10000041 | YNS10000041-WPL | EC000007 | OSŁONA ŚCIANY PODWÓJNA SREBRNY TYP: OSX-220-SRB | szt. | C - towar dostępny jest do 6 dni roboczych | 1 | 10.69 | PLN | 23% | 0 | szt. | 1 | ZAMEL | YNSTA |  | edi | 5903669022114 |  |  |  | 7.2 | [6 empty] | http://www.zamel.pl/pl,169,2895,oslona_sciany_podwojna_osx220.html | [11 empty] | SREBRNY | 0.02 | 0.024 | 0.001 | 0.135 | 0.245 | 27.33.14.0 | 3926909790 |  | OSX-220-SRB | YNS10000041-WPL
2159 | YNS10000042 | YNS10000042-WPL | EC000007 | OSŁONA ŚCIANY PODWÓJNA ZŁOTY TYP: OSX-220-ZLO | szt. | C - towar dostępny jest do 6 dni roboczych | 1 | 10.69 | PLN | 23% | 0 | szt. | 1 | ZAMEL | YNSTA |  | edi | 5903669022107 |  |  |  | 7.2 | [6 empty] | http://www.zamel.pl/pl,169,2895,oslona_sciany_podwojna_osx220.html | [11 empty] | ZŁOTY | 0.02 | 0.024 | 0.001 | 0.135 | 0.245 | 27.33.14.0 | 3926909790 |  | OSX-220-ZLO | YNS10000042-WPL
2160 | YNS10000043 | YNS10000043-WPL | EC000007 | OSŁONA ŚCIANY PODWÓJNA ŻÓŁTY TYP: OSX-220-ZOL | szt. | E - towar dostępny jest do wyczerpania zapasów (bez prawa zwrotu) | 1 | 2.12 | PLN | 23% | 0 | szt. | 1 | ZAMEL | YNSTA |  | edi | 5903669020165 |  |  |  | 7.2 | [6 empty] | http://www.zamel.pl/pl,169,2895,oslona_sciany_podwojna_osx220.html | [11 empty] | ŻÓŁTY | 0.02 | 0.024 | 0.001 | 0.135 | 0.245 | 27.33.14.0 | 3926909790 |  | OSX-220-ZOL | YNS10000043-WPL
2164 | YNS10000047 | YNS10000047-WPL | EC000007 | OSŁONA ŚCIANY POJEDYNCZA BEZBARWNY TYP: OSX-910-BZB | szt. | A - towar dostępny jest od ręki | 1 | 1.51 | PLN | 23% | 0 | szt. | 1 | ZAMEL | YNSTA |  | edi | 5903669000112 |  |  |  | 7.2 |  |  |  | 350 |  |  | http://www.zamel.pl/pl,169,2889,oslona_sciany_pojedyncza_osx910.html | [11 empty] | BEZBARWNY | 0.013 | 0.017 | 0.001 | 0.135 | 0.175 | 27.33.14.0 | 3926909790 |  | OSX-910-BZB | YNS10000047-WPL
2161 | YNS10000044 | YNS10000044-WPL | EC000007 | OSŁONA ŚCIANY POJEDYNCZA BEŻOWY TYP: OSX-910-BEZ | szt. | A - towar dostępny jest od ręki | 1 | 1.51 | PLN | 23% | 0 | szt. | 1 | ZAMEL | YNSTA |  | edi | 5903669000143 |  |  |  | 7.2 |  |  |  | 350 |  |  | http://www.zamel.pl/pl,169,2889,oslona_sciany_pojedyncza_osx910.html | [11 empty] | BEŻOWY | 0.013 | 0.017 | 0.001 | 0.135 | 0.175 | 27.33.14.0 | 3926909790 |  | OSX-910-BEZ | YNS10000044-WPL
2162 | YNS10000045 | YNS10000045-WPL | EC000007 | OSŁONA ŚCIANY POJEDYNCZA BIAŁY TYP: OSX-910-BIA | szt. | A - towar dostępny jest od ręki | 1 | 1.51 | PLN | 23% | 0 | szt. | 1 | ZAMEL | YNSTA |  | edi | 5903669000105 |  |  |  | 7.2 |  |  |  | 350 |  |  | http://www.zamel.pl/pl,169,2889,oslona_sciany_pojedyncza_osx910.html | [11 empty] | BIAŁY | 0.013 | 0.017 | 0.001 | 0.135 | 0.175 | 27.33.14.0 | 3926909790 |  | OSX-910-BIA | YNS10000045-WPL
2163 | YNS10000046 | YNS10000046-WPL | EC000007 | OSŁONA ŚCIANY POJEDYNCZA BRĄZOWY TYP: OSX-910-BRA | szt. | A - towar dostępny jest od ręki | 1 | 1.51 | PLN | 23% | 0 | szt. | 1 | ZAMEL | YNSTA |  | edi | 5903669000136 |  |  |  | 7.2 |  |  |  | 350 |  |  | http://www.zamel.pl/pl,169,2889,oslona_sciany_pojedyncza_osx910.html | [11 empty] | BRĄZOWY | 0.013 | 0.017 | 0.001 | 0.135 | 0.175 | 27.33.14.0 | 3926909790 |  | OSX-910-BRA | YNS10000046-WPL
2167 | YNS10000050 | YNS10000050-WPL | EC000007 | OSŁONA ŚCIANY POJEDYNCZA GRAFIT TYP: OSX-910-GRF | szt. | B - towar dostępny jest do 2 dni roboczych | 1 | 7.26 | PLN | 23% | 0 | szt. | 1 | ZAMEL | YNSTA |  | edi | 5903669022084 |  |  |  | 7.2 | [6 empty] | http://www.zamel.pl/pl,169,2889,oslona_sciany_pojedyncza_osx910.html | [11 empty] | GRAFITOWY | 0.013 | 0.017 | 0.001 | 0.135 | 0.175 | 27.33.14.0 | 3926909790 |  | OSX-910-GRF | YNS10000050-WPL
2198 | YNS10000548 | YNS10000548-WPL | EC000007 | OSŁONA ŚCIANY POJEDYNCZA KREMOWY TYP: OSX-910-KRM | szt. | A - towar dostępny jest od ręki | 1 | 1.51 | PLN | 23% | 0 | szt. | 1 | ZAMEL | YNSTA |  | edi | 5903669042433 |  |  |  | 7.2 |  |  |  | 350 |  |  | http://www.zamel.pl/pl,169,2889,oslona_sciany_pojedyncza_osx910.html | [11 empty] | KREMOWY | 0.013 | 0.017 | 0.001 | 0.135 | 0.175 | 27.33.14.0 | 3926909790 |  | OSX-910-KRM | YNS10000548-WPL
2168 | YNS10000051 | YNS10000051-WPL | EC000007 | OSŁONA ŚCIANY POJEDYNCZA SATYNA TYP: OSX-910-SAT | szt. | A - towar dostępny jest od ręki | 1 | 7.26 | PLN | 23% | 0 | szt. | 1 | ZAMEL | YNSTA |  | edi | 5903669022091 |  |  |  | 7.2 |  |  |  | 350 |  |  | http://www.zamel.pl/pl,169,2889,oslona_sciany_pojedyncza_osx910.html | [11 empty] | SATYNOWY | 0.013 | 0.017 | 0.001 | 0.135 | 0.175 | 27.33.14.0 | 3926909790 |  | OSX-910-SAT | YNS10000051-WPL
2169 | YNS10000052 | YNS10000052-WPL | EC000007 | OSŁONA ŚCIANY POJEDYNCZA SREBRNY TYP: OSX-910-SRB | szt. | A - towar dostępny jest od ręki | 1 | 7.26 | PLN | 23% | 0 | szt. | 1 | ZAMEL | YNSTA |  | edi | 5903669022077 |  |  |  | 7.2 |  |  |  | 350 |  |  | http://www.zamel.pl/pl,169,2889,oslona_sciany_pojedyncza_osx910.html | [11 empty] | SREBRNY | 0.013 | 0.017 | 0.001 | 0.135 | 0.175 | 27.33.14.0 | 3926909790 |  | OSX-910-SRB | YNS10000052-WPL
2170 | YNS10000053 | YNS10000053-WPL | EC000007 | OSŁONA ŚCIANY POJEDYNCZA ZŁOTY TYP: OSX-910-ZLO | szt. | B - towar dostępny jest do 2 dni roboczych | 1 | 7.26 | PLN | 23% | 0 | szt. | 1 | ZAMEL | YNSTA |  | edi | 5903669022060 |  |  |  | 7.2 | [6 empty] | http://www.zamel.pl/pl,169,2889,oslona_sciany_pojedyncza_osx910.html | [11 empty] | ZŁOTY | 0.013 | 0.017 | 0.001 | 0.135 | 0.175 | 27.33.14.0 | 3926909790 |  | OSX-910-ZLO | YNS10000053-WPL
2132 | YNS10000007 | YNS10000007-WPL | EC000132 | PRZYCISK DZWONKOWY HERMETYCZNY 1A/250V TYP: PDJ-213 | szt. | A - towar dostępny jest od ręki | 1 | 11.72 | PLN | 23% | 0.01386 | szt. | 1 | ZAMEL | YNSTA |  | edi | 5903669100720 |  |  |  | 7.1 |  |  |  | 150 |  |  | http://www.zamel.pl/pl,168,2852,przycisk_dzwonkowy_hermetyczny_pdj213.html | [12 empty] | 0.03 | 0.034 | 0.023 | 0.058 | 0.123 | 27.90.20.0 | 8531804090 |  | PDJ-213 | YNS10000007-WPL
2131 | YNS10000005 | YNS10000005-WPL | EC000132 | PRZYCISK DZWONKOWY HERMETYCZNY PODŚWIETLANY 1A/250V TYP: PDJ-213P | szt. | A - towar dostępny jest od ręki | 1 | 13.18 | PLN | 23% | 0.012936 | szt. | 1 | ZAMEL | YNSTA |  | edi | 5903669100713 |  |  |  | 7.1 |  |  |  | 150 |  |  | http://www.zamel.pl/pl,168,2855,przycisk_dzwonkowy_hermetyczny_podswietlany_pdj213p.html | [12 empty] | 0.028 | 0.034 | 0.023 | 0.058 | 0.123 | 27.90.20.0 | 8531804090 |  | PDJ-213P | YNS10000005-WPL
2134 | YNS10000014 | YNS10000014-WPL | EC000132 | PRZYCISK DZWONKOWY OZDOBNY PODŁUŻNY POJEDYNCZY 1A/50V AC BRĄZOWY TYP: PDK-250/1-BRA | szt. | E - towar dostępny jest do wyczerpania zapasów (bez prawa zwrotu) | 1 | 84.44 | PLN | 23% | 0.0462 | szt. | 1 | ZAMEL | YNSTA |  | edi | 5903669018605 |  |  |  | 7.1 | [6 empty] | http://www.zamel.pl/pl,168,2869,przycisk_dzwonkowy_ozdobny_podluzny_pojedynczy_pdk2501.html | [11 empty] | BRĄZOWY | 0.1 | 0.12 | 0.03 | 0.09 | 0.18 | 27.90.20.0 | 8531804090 |  | PDK-250/1-BRA | YNS10000014-WPL
2143 | YNS10000023 | YNS10000023-WPL | EC000132 | PRZYCISK DZWONKOWY OZDOBNY Z SZYLDEM OKRĄGŁYM 1A/50V MOSIĘŻNY TYP: PDM-231-MOS | szt. | B - towar dostępny jest do 2 dni roboczych | 1 | 89.23 | PLN | 23% | 0.03465 | szt. | 1 | ZAMEL | YNSTA |  | edi | 5903669102311 |  |  |  | 7.1 | [6 empty] | http://www.zamel.pl/pl,168,2846,przycisk_dzwonkowy_mosiezny_z_szyldem_okraglym_pdm231.html | [11 empty] | MOSIĘŻNY | 0.075 | 0.095 | 0.032 | 0.09 | 0.137 | 27.90.20.0 | 8531804090 |  | PDM-231-MOS | YNS10000023-WPL
2144 | YNS10000024 | YNS10000024-WPL | EC000132 | PRZYCISK DZWONKOWY OZDOBNY Z SZYLDEM PODŁUŻNYM 1A/50V MOSIĘŻNY TYP: PDM-232-MOS | szt. | B - towar dostępny jest do 2 dni roboczych | 1 | 70.55 | PLN | 23% | 0.03927 | szt. | 1 | ZAMEL | YNSTA |  | edi | 5903669102328 |  |  |  | 7.1 | [6 empty] | http://www.zamel.pl/pl,168,2849,przycisk_dzwonkowy_mosiezny_z_szyldem_podluznym_pdm232.html | [11 empty] | MOSIĘŻNY | 0.085 | 0.1 | 0.032 | 0.077 | 0.163 | 27.90.20.0 | 8531804090 |  | PDM-232-MOS | YNS10000024-WPL
2171 | YNS10000391 | YNS10000391-WPL | EC001547 | TRANSFORMATOR DZWONKOWY TD-230V-/3-5-8V/0,5A TYP: TD-230 | szt. | C - towar dostępny jest do 6 dni roboczych | 1 | 134.88 | PLN | 23% | 0.12936 | szt. | 1 | ZAMEL | YNSTA |  | edi | 5903669008392 |  |  |  | 7.2 | [6 empty] | https://zamel.com/pl-PL/produkty/ynsta-wyroby-elektroinstalacyjne/wyroby-elektroinstalacyjne/td230 | [12 empty] | 0.28 | 0.28 | 0.04 | 0.09 | 0.18 | 27.11.42.0 | 8504318090 |  | TD-230 | YNS10000391-WPL
2180 | YNS10000400 | YNS10000400-WPL | EC001258 | WYŁĄCZNIK NOŻNY BEZBARWNY TYP: WSN-253-BZB | szt. | C - towar dostępny jest do 6 dni roboczych | 1 | 22.38 | PLN | 23% | 0.020328 | szt. | 1 | ZAMEL | YNSTA |  | edi | 5903669019381 |  |  |  | 7.2 | [6 empty] | http://www.zamel.pl/pl,169,2872,wylacznik_nozny_wsn253.html | [11 empty] | BEZBARWNY | 0.044 | 0.054 | 0.032 | 0.075 | 0.075 | 27.12.40.0 | 8536490099 |  | WSN-253-BZB | YNS10000400-WPL
2178 | YNS10000398 | YNS10000398-WPL | EC001258 | WYŁĄCZNIK NOŻNY BIAŁY TYP: WSN-253-BIA | szt. | B - towar dostępny jest do 2 dni roboczych | 1 | 18.36 | PLN | 23% | 0.020328 | szt. | 1 | ZAMEL | YNSTA |  | edi | 5903669019398 |  |  |  | 7.2 | [6 empty] | http://www.zamel.pl/pl,169,2872,wylacznik_nozny_wsn253.html | [11 empty] | BIAŁY | 0.044 | 0.054 | 0.032 | 0.075 | 0.075 | 27.12.40.0 | 8536490099 |  | WSN-253-BIA | YNS10000398-WPL
2174 | YNS10000394 | YNS10000394-WPL | EC001258 | WYŁĄCZNIK NOŻNY BLISTER BEZBARWNY TYP: WSN-253 BLIS-BZB | szt. | C - towar dostępny jest do 6 dni roboczych | 1 | 24.9 | PLN | 23% | 0.020328 | szt. | 1 | ZAMEL | YNSTA |  | edi | 5903669022220 |  |  |  | 7.2 | [6 empty] | http://www.zamel.pl/pl,169,2872,wylacznik_nozny_wsn253.html | [11 empty] | BEZBARWNY | 0.044 | 0.059 | 0.032 | 0.122 | 0.18 | 27.12.40.0 | 8536490099 |  | WSN-253 BLIS-BZB | YNS10000394-WPL
2172 | YNS10000392 | YNS10000392-WPL | EC001258 | WYŁĄCZNIK NOŻNY BLISTER BIAŁY TYP: WSN-253 BLIS-BIA | szt. | B - towar dostępny jest do 2 dni roboczych | 1 | 23.32 | PLN | 23% | 0.020328 | szt. | 1 | ZAMEL | YNSTA |  | edi | 5903669022206 |  |  |  | 7.2 | [6 empty] | http://www.zamel.pl/pl,169,2872,wylacznik_nozny_wsn253.html | [11 empty] | BIAŁY | 0.044 | 0.059 | 0.032 | 0.122 | 0.18 | 27.12.40.0 | 8536490099 |  | WSN-253 BLIS-BIA | YNS10000392-WPL
2173 | YNS10000393 | YNS10000393-WPL | EC001258 | WYŁĄCZNIK NOŻNY BLISTER BRĄZOWY TYP: WSN-253 BLIS-BRA | szt. | C - towar dostępny jest do 6 dni roboczych | 1 | 21.68 | PLN | 23% | 0.020328 | szt. | 1 | ZAMEL | YNSTA |  | edi | 5903669022213 |  |  |  | 7.2 | [6 empty] | http://www.zamel.pl/pl,169,2872,wylacznik_nozny_wsn253.html | [11 empty] | BRĄZOWY | 0.044 | 0.059 | 0.032 | 0.122 | 0.18 | 27.12.40.0 | 8536490099 |  | WSN-253 BLIS-BRA | YNS10000393-WPL
2175 | YNS10000395 | YNS10000395-WPL | EC001258 | WYŁĄCZNIK NOŻNY BLISTER CZARNY TYP: WSN-253 BLIS-CZN | szt. | B - towar dostępny jest do 2 dni roboczych | 1 | 21.71 | PLN | 23% | 0.020328 | szt. | 1 | ZAMEL | YNSTA |  | edi | 5903669022237 |  |  |  | 7.2 | [6 empty] | http://www.zamel.pl/pl,169,2872,wylacznik_nozny_wsn253.html | [11 empty] | CZARNY | 0.044 | 0.059 | 0.032 | 0.122 | 0.18 | 27.12.40.0 | 8536490099 |  | WSN-253 BLIS-CZN | YNS10000395-WPL
2176 | YNS10000396 | YNS10000396-WPL | EC001258 | WYŁĄCZNIK NOŻNY BLISTER SREBRNY TYP: WSN-253 BLIS-SRB | szt. | C - towar dostępny jest do 6 dni roboczych | 1 | 25.64 | PLN | 23% | 0.020328 | szt. | 1 | ZAMEL | YNSTA |  | edi | 5903669022244 |  |  |  | 7.2 | [6 empty] | http://www.zamel.pl/pl,169,2872,wylacznik_nozny_wsn253.html | [11 empty] | SREBRNY | 0.044 | 0.059 | 0.032 | 0.122 | 0.18 | 27.12.40.0 | 8536490099 |  | WSN-253 BLIS-SRB | YNS10000396-WPL
2177 | YNS10000397 | YNS10000397-WPL | EC001258 | WYŁĄCZNIK NOŻNY BLISTER ZŁOTY TYP: WSN-253 BLIS-ZLO | szt. | B - towar dostępny jest do 2 dni roboczych | 1 | 22.74 | PLN | 23% | 0.020328 | szt. | 1 | ZAMEL | YNSTA |  | edi | 5903669022251 |  |  |  | 7.2 | [6 empty] | http://www.zamel.pl/pl,169,2872,wylacznik_nozny_wsn253.html | [11 empty] | ZŁOTY | 0.044 | 0.059 | 0.032 | 0.122 | 0.18 | 27.12.40.0 | 8536490099 |  | WSN-253 BLIS-ZLO | YNS10000397-WPL
2179 | YNS10000399 | YNS10000399-WPL | EC001258 | WYŁĄCZNIK NOŻNY BRĄZOWY TYP: WSN-253-BRA | szt. | C - towar dostępny jest do 6 dni roboczych | 1 | 18.36 | PLN | 23% | 0.020328 | szt. | 1 | ZAMEL | YNSTA |  | edi | 5903669019404 |  |  |  | 7.2 | [6 empty] | http://www.zamel.pl/pl,169,2872,wylacznik_nozny_wsn253.html | [11 empty] | BRĄZOWY | 0.044 | 0.054 | 0.032 | 0.075 | 0.075 | 27.12.40.0 | 8536490099 |  | WSN-253-BRA | YNS10000399-WPL
2181 | YNS10000401 | YNS10000401-WPL | EC001258 | WYŁĄCZNIK NOŻNY CZARNY TYP: WSN-253-CZN | szt. | B - towar dostępny jest do 2 dni roboczych | 1 | 16.71 | PLN | 23% | 0.020328 | szt. | 1 | ZAMEL | YNSTA |  | edi | 5903669019411 |  |  |  | 7.2 | [6 empty] | http://www.zamel.pl/pl,169,2872,wylacznik_nozny_wsn253.html | [11 empty] | CZARNY | 0.044 | 0.054 | 0.032 | 0.075 | 0.075 | 27.12.40.0 | 8536490099 |  | WSN-253-CZN | YNS10000401-WPL
2182 | YNS10000402 | YNS10000402-WPL | EC001258 | WYŁĄCZNIK NOŻNY SREBRNY TYP: WSN-253-SRB | szt. | C - towar dostępny jest do 6 dni roboczych | 1 | 22.25 | PLN | 23% | 0.020328 | szt. | 1 | ZAMEL | YNSTA |  | edi | 5903669019428 |  |  |  | 7.2 | [6 empty] | http://www.zamel.pl/pl,169,2872,wylacznik_nozny_wsn253.html | [11 empty] | SREBRNY | 0.044 | 0.054 | 0.032 | 0.075 | 0.075 | 27.12.40.0 | 8536490099 |  | WSN-253-SRB | YNS10000402-WPL
2183 | YNS10000409 | YNS10000409-WPL | EC001258 | WYŁĄCZNIK NOŻNY ZŁOTY TYP: WSN-253-ZLO | szt. | C - towar dostępny jest do 6 dni roboczych | 1 | 18.35 | PLN | 23% | 0.020328 | szt. | 1 | ZAMEL | YNSTA |  | edi | 5903669019435 |  |  |  | 7.2 | [6 empty] | http://www.zamel.pl/pl,169,2872,wylacznik_nozny_wsn253.html | [11 empty] | ZŁOTY | 0.044 | 0.054 | 0.032 | 0.075 | 0.075 | 27.12.40.0 | 8536490099 |  | WSN-253-ZLO | YNS10000409-WPL
2193 | YNS10000419 | YNS10000419-WPL | EC000445 | WYŁĄCZNIK PRZELOTOWY 2,5A/250V BEZBARWNY TYP: WSR-940-BZB | szt. | A - towar dostępny jest od ręki | 1 | 6.95 | PLN | 23% | 0.008778 | szt. | 1 | ZAMEL | YNSTA |  | edi | 5903669021643 |  |  |  | 7.2 |  |  |  | 30 |  |  | http://www.zamel.pl/pl,169,2901,wylacznik_przelotowy_wsr940.html | [11 empty] | BEZBARWNY | 0.019 | 0.022 | 0.017 | 0.023 | 0.066 | 27.12.40.0 | 8536490099 |  | WSR-940-BZB | YNS10000419-WPL
2191 | YNS10000417 | YNS10000417-WPL | EC000445 | WYŁĄCZNIK PRZELOTOWY 2,5A/250V BIAŁY TYP: WSR-940-BIA | szt. | A - towar dostępny jest od ręki | 1 | 6.95 | PLN | 23% | 0.008778 | szt. | 1 | ZAMEL | YNSTA |  | edi | 5903669000419 |  |  |  | 7.2 |  |  |  | 30 |  |  | http://www.zamel.pl/pl,169,2901,wylacznik_przelotowy_wsr940.html | [11 empty] | BIAŁY | 0.019 | 0.022 | 0.017 | 0.023 | 0.066 | 27.12.40.0 | 8536490099 |  | WSR-940-BIA | YNS10000417-WPL
2192 | YNS10000418 | YNS10000418-WPL | EC000445 | WYŁĄCZNIK PRZELOTOWY 2,5A/250V BRĄZOWY TYP: WSR-940-BRA | szt. | A - towar dostępny jest od ręki | 1 | 6.95 | PLN | 23% | 0.008778 | szt. | 1 | ZAMEL | YNSTA |  | edi | 5903669000433 |  |  |  | 7.2 |  |  |  | 30 |  |  | http://www.zamel.pl/pl,169,2901,wylacznik_przelotowy_wsr940.html | [11 empty] | BRĄZOWY | 0.019 | 0.022 | 0.017 | 0.023 | 0.066 | 27.12.40.0 | 8536490099 |  | WSR-940-BRA | YNS10000418-WPL
2194 | YNS10000420 | YNS10000420-WPL | EC000445 | WYŁĄCZNIK PRZELOTOWY 2,5A/250V CZARNY TYP: WSR-940-CZN | szt. | A - towar dostępny jest od ręki | 1 | 6.95 | PLN | 23% | 0.008778 | szt. | 1 | ZAMEL | YNSTA |  | edi | 5903669000426 |  |  |  | 7.2 |  |  |  | 30 |  |  | http://www.zamel.pl/pl,169,2901,wylacznik_przelotowy_wsr940.html | [11 empty] | CZARNY | 0.019 | 0.022 | 0.017 | 0.023 | 0.066 | 27.12.40.0 | 8536490099 |  | WSR-940-CZN | YNS10000420-WPL
2195 | YNS10000421 | YNS10000421-WPL | EC000445 | WYŁĄCZNIK PRZELOTOWY 2,5A/250V CZERWONY TYP: WSR-940-CZE | szt. | C - towar dostępny jest do 6 dni roboczych | 1 | 6.95 | PLN | 23% | 0.008778 | szt. | 1 | ZAMEL | YNSTA |  | edi | 5903669000440 |  |  |  | 7.2 | [6 empty] | http://www.zamel.pl/pl,169,2901,wylacznik_przelotowy_wsr940.html | [11 empty] | CZERWONY | 0.019 | 0.022 | 0.017 | 0.023 | 0.066 | 27.12.40.0 | 8536490099 |  | WSR-940-CZE | YNS10000421-WPL
2196 | YNS10000422 | YNS10000422-WPL | EC000445 | WYŁĄCZNIK PRZELOTOWY 2,5A/250V SREBRNY TYP: WSR-940-SRB | szt. | B - towar dostępny jest do 2 dni roboczych | 1 | 6.95 | PLN | 23% | 0.008778 | szt. | 1 | ZAMEL | YNSTA |  | edi | 5903669003151 |  |  |  | 7.2 | [6 empty] | http://www.zamel.pl/pl,169,2901,wylacznik_przelotowy_wsr940.html | [11 empty] | SREBRNY | 0.019 | 0.022 | 0.017 | 0.023 | 0.066 | 27.12.40.0 | 8536490099 |  | WSR-940-SRB | YNS10000422-WPL
2197 | YNS10000423 | YNS10000423-WPL | EC000445 | WYŁĄCZNIK PRZELOTOWY 2,5A/250V ZŁOTY TYP: WSR-940-ZLO | szt. | B - towar dostępny jest do 2 dni roboczych | 1 | 6.95 | PLN | 23% | 0.008778 | szt. | 1 | ZAMEL | YNSTA |  | edi | 5903669000402 |  |  |  | 7.2 | [6 empty] | http://www.zamel.pl/pl,169,2901,wylacznik_przelotowy_wsr940.html | [11 empty] | ZŁOTY | 0.019 | 0.022 | 0.017 | 0.023 | 0.066 | 27.12.40.0 | 8536490099 |  | WSR-940-ZLO | YNS10000423-WPL
2129 | YNS10000002 | YNS10000002-WPL | EC001781 | ZASILACZ DO RETRANSMITERA RT-236 12/250 CZARNY TYP: 4WZS 12/250 | szt. | C - towar dostępny jest do 6 dni roboczych | 1 | 76.75 | PLN | 23% | 0.13398 | szt. | 1 | ZAMEL | YNSTA |  | edi | 5903669009696 |  |  |  | 6.1 | [6 empty] | http://www.zamel.pl/pl,169,2886,zasilacz_do_retransmitera_rt236_4_wzs_12250.html | [11 empty] | CZARNY | 0.29 | 0.29 | 0.06 | 0.14 | 0.16 | 27.11.50.0 | 8504409090 |  | 4WZS | YNS10000002-WPL

## WYPRZEDAŻ
PRZEDSTAWIONE CENY SĄ CENAMI ZAKUPU NETTO I NIE PODLEGAJĄ RABATOWANIU. PODANE ILOŚCI NALEŻY KAŻDORAZOWO KONSULTOWAĆ Z DZIAŁEM SPRZEDAŻY ZAMEL, PONIEWAŻ MOGĄ ULEGAĆ ZMIANOM. PRODUKCJA ASORTYMENTU Z PONIŻSZEJ LISTY ZOSTAJE ZAKOŃCZONA. W PRZYPADKU ZAPOTRZEBOWANIA PRZEKRACZAJĄCEGO KILKASET SZTUK DANEJ POZYCJI, PROSIMY O KONTAKT Z DZIAŁEM SPRZEDAŻY W CELU OMÓWIENIA DOSTĘPNYCH MOŻLIWOŚCI.
Indeks wariant | Index | EAN | Nazwa | Typ | Dostępność (szt.) 28.11.2025 (szt.) | CENA ZAKUPU OSTATECZNA | Kategoria dostępności | Grupa rabatowa | Grupa bonusowa
ENT10000535-WUN | ENT10000535 | 5903669509479 | ZESTAW WIDEODOMOFONOWY 1-RODZINNY VP-808W + VO-811IDB RFID, MONITOR BIAŁY TYP: VP-801Z | VP-801Z | 80 | 509.95 | E - towar dostępny jest do wyczerpania zapasów (bez prawa zwrotu) | ENTBR - ENTRA BEZ RABATU | ENTRA
ENT10000536-WUN | ENT10000536 | 5903669509486 | ZESTAW WIDEODOMOFONOWY 1-RODZINNY VP-829B + VO-812IDBP Z SZYFRATOREM I RFID, MONITOR CZARNY TYP: VP-802Z | VP-802Z | 80 | 564.42 | E - towar dostępny jest do wyczerpania zapasów (bez prawa zwrotu) | ENTBR - ENTRA BEZ RABATU | ENTRA
ENT10000537-WUN | ENT10000537 | 5903669509493 | ZESTAW WIDEODOMOFONOWY 2-RODZINNY 2 x VP-829B + VO-802B, MONITOR CZARNY TYP: VP-803Z | VP-803Z | 20 | 816.32 | E - towar dostępny jest do wyczerpania zapasów (bez prawa zwrotu) | ENTBR - ENTRA BEZ RABATU | ENTRA
ENT10000538-WUN | ENT10000538 | 5903669509509 | ZESTAW WIDEODOMOFONOWY 4-RODZINNY 4 x VP-829B + VO-804S, MONITOR CZARNY TYP: VP-804Z | VP-804Z | 100 | 1451.77 | E - towar dostępny jest do wyczerpania zapasów (bez prawa zwrotu) | ENTBR - ENTRA BEZ RABATU | ENTRA
ENT10000539-WUN | ENT10000539 | 5903669509516 | ZESTAW WIDEODOMOFONOWY HD 1-RODZINNY VP-810BHDMWIFI + VO-812IDSPHD Z SZYFRATOREM I RFID, MONITOR CZARNY TYP: VP-805Z | VP-805Z | 100 | 664.86 | E - towar dostępny jest do wyczerpania zapasów (bez prawa zwrotu) | ENTBR - ENTRA BEZ RABATU | ENTRA
ENT10000540-WUN | ENT10000540 | 5903669509523 | ZESTAW WIDEODOMOFONOWY HD VP-806Z HD 1-RODZINNY VP-810WHDMWIFI + VO-811SHD BIAŁY MONITOR | VP-806Z | 50 | 604.76 | E - towar dostępny jest do wyczerpania zapasów (bez prawa zwrotu) | ENTBR - ENTRA BEZ RABATU | ENTRA
GAR10000063-WPL | GAR10000063 | 5903669457619 | ZESTAW MONITORINGU BEZPRZEWODOWEGO WI-FI TYP: ZMB-01 | ZMB-01 | 32 | 401.44 | E - towar dostępny jest do wyczerpania zapasów (bez prawa zwrotu) | GARBR - WYPRZEDAŻ GARDI BEZ RABATU | ZAMEL
LED10111116-WPL | LED10111116 | 5903669030867 | Oprawa LED MOZA NT 14V DC ALU RGB TYP: 01-111-16 | 01-111-16 | 10 | 71.4 | W - wyprzedaż, towar do wyczerpania zapasów (bez prawa zwrotu) | LEDBR - WYPRZEDAŻ LEDIX BEZ RABATU | LEDIX
LED10111126-WPL | LED10111126 | 5903669030928 | Oprawa LED MOZA NT 14V DC STA RGB TYP: 01-111-26 | 01-111-26 | 10 | 83.3 | W - wyprzedaż, towar do wyczerpania zapasów (bez prawa zwrotu) | LEDBR - WYPRZEDAŻ LEDIX BEZ RABATU | LEDIX
LED10111142-WPL | LED10111142 | 5903669031000 | Oprawa LED MOZA NT 14V DC ZLO biała ciepła TYP: 01-111-42 | 01-111-42 | 1 | 47.6 | W - wyprzedaż, towar do wyczerpania zapasów (bez prawa zwrotu) | LEDBR - WYPRZEDAŻ LEDIX BEZ RABATU | LEDIX
LED10111156-WPL | LED10111156 | 5903669074724 | Oprawa LED MOZA NT 14V DC BIA RGB TYP: 01-111-56 | 01-111-56 | 32 | 71.4 | W - wyprzedaż, towar do wyczerpania zapasów (bez prawa zwrotu) | LEDBR - WYPRZEDAŻ LEDIX BEZ RABATU | LEDIX
LED10111166-WPL | LED10111166 | 5903669074786 | Oprawa LED MOZA NT 14V DC CZN RGB TYP: 01-111-66 | 01-111-66 | 27 | 71.4 | W - wyprzedaż, towar do wyczerpania zapasów (bez prawa zwrotu) | LEDBR - WYPRZEDAŻ LEDIX BEZ RABATU | LEDIX
LED10121126-WPL | LED10121126 | 5903669066101 | Oprawa LED MOZA PT 14V DC STA RGB TYP: 01-211-26 | 01-211-26 | 20 | 77.35 | W - wyprzedaż, towar do wyczerpania zapasów (bez prawa zwrotu) | LEDBR - WYPRZEDAŻ LEDIX BEZ RABATU | LEDIX
LED10121213-WPL | LED10121213 | 5903669031079 | Oprawa LED MOZA PT 14V DC czujnik ALU czerwona TYP: 01-212-13 | 01-212-13 | 2 | 95.2 | W - wyprzedaż, towar do wyczerpania zapasów (bez prawa zwrotu) | LEDBR - WYPRZEDAŻ LEDIX BEZ RABATU | LEDIX
LED10121221-WPL | LED10121221 | 5903669031109 | Oprawa LED MOZA PT 14V DC czujnik STA biała zimna TYP: 01-212-21 | 01-212-21 | 8 | 95.2 | W - wyprzedaż, towar do wyczerpania zapasów (bez prawa zwrotu) | LEDBR - WYPRZEDAŻ LEDIX BEZ RABATU | LEDIX
LED10121222-WPL | LED10121222 | 5903669031116 | Oprawa LED MOZA PT 14V DC czujnik STA biała ciepła TYP: 01-212-22 | 01-212-22 | 7 | 145.78 | W - wyprzedaż, towar do wyczerpania zapasów (bez prawa zwrotu) | LEDBR - WYPRZEDAŻ LEDIX BEZ RABATU | LEDIX
LED10121225-WPL | LED10121225 | 5903669031147 | Oprawa LED MOZA PT 14V DC czujnik STA niebieska TYP: 01-212-25 | 01-212-25 | 7 | 95.2 | W - wyprzedaż, towar do wyczerpania zapasów (bez prawa zwrotu) | LEDBR - WYPRZEDAŻ LEDIX BEZ RABATU | LEDIX
LED10121516-WPL | LED10121516 | 5903669031857 | Oprawa LED MOZA PT 14V DC sterownik ALU RGB TYP: 01-215-16 | 01-215-16 | 3 | 71.4 | W - wyprzedaż, towar do wyczerpania zapasów (bez prawa zwrotu) | LEDBR - WYPRZEDAŻ LEDIX BEZ RABATU | LEDIX
LED10121526-WPL | LED10121526 | 5903669031864 | Oprawa LED MOZA PT 14V DC sterownik STA RGB TYP: 01-215-26 | 01-215-26 | 1 | 71.4 | W - wyprzedaż, towar do wyczerpania zapasów (bez prawa zwrotu) | LEDBR - WYPRZEDAŻ LEDIX BEZ RABATU | LEDIX
LED10121647-WPL | LED10121647 | 5903669471608 | OPRAWA LED MOZA PT 14V DC REGULOWANY CZUJNIK ZLO BIAŁA NEUTRALNA TYP: 01-216-47 | 01-216-47 | 1 | 95.2 | W - wyprzedaż, towar do wyczerpania zapasów (bez prawa zwrotu) | LEDBR - WYPRZEDAŻ LEDIX BEZ RABATU | LEDIX
LED10122123-WPL | LED10122123 | 5903669031963 | Oprawa LED MOZA PT 230V AC STA czerwona TYP: 01-221-23 | 01-221-23 | 3 | 71.4 | W - wyprzedaż, towar do wyczerpania zapasów (bez prawa zwrotu) | LEDBR - WYPRZEDAŻ LEDIX BEZ RABATU | LEDIX
LED10122141-WPL | LED10122141 | 5903669032045 | Oprawa LED MOZA PT 230V AC ZLO biała zimna TYP: 01-221-41 | 01-221-41 | 12 | 74.38 | W - wyprzedaż, towar do wyczerpania zapasów (bez prawa zwrotu) | LEDBR - WYPRZEDAŻ LEDIX BEZ RABATU | LEDIX
LED10122142-WPL | LED10122142 | 5903669032052 | Oprawa LED MOZA PT 230V AC ZLO biała ciepła TYP: 01-221-42 | 01-221-42 | 4 | 58.77 | W - wyprzedaż, towar do wyczerpania zapasów (bez prawa zwrotu) | LEDBR - WYPRZEDAŻ LEDIX BEZ RABATU | LEDIX
LED10122254-WPL | LED10122254 | 5903669075370 | Oprawa LED MOZA PT 230V AC czujnik BIA zielona TYP: 01-222-54 | 01-222-54 | 3 | 142.8 | W - wyprzedaż, towar do wyczerpania zapasów (bez prawa zwrotu) | LEDBR - WYPRZEDAŻ LEDIX BEZ RABATU | LEDIX
LED10122411-WPL | LED10122411 | 5903669032090 | Oprawa LED MOZA PT 230V AC radio ALU biała zimna TYP: 01-224-11 | 01-224-11 | 7 | 123.11 | W - wyprzedaż, towar do wyczerpania zapasów (bez prawa zwrotu) | LEDBR - WYPRZEDAŻ LEDIX BEZ RABATU | LEDIX
LED10122441-WPL | LED10122441 | 5903669032243 | Oprawa LED MOZA PT 230V AC radio ZLO biała zimna TYP: 01-224-41 | 01-224-41 | 4 | 136.85 | W - wyprzedaż, towar do wyczerpania zapasów (bez prawa zwrotu) | LEDBR - WYPRZEDAŻ LEDIX BEZ RABATU | LEDIX
LED10122461-WPL | LED10122461 | 5903669075493 | Oprawa LED MOZA PT 230V AC radio CZN biała zimna TYP: 01-224-61 | 01-224-61 | 2 | 123.11 | W - wyprzedaż, towar do wyczerpania zapasów (bez prawa zwrotu) | LEDBR - WYPRZEDAŻ LEDIX BEZ RABATU | LEDIX
LED10122516-WPL | LED10122516 | 5903669032298 | Oprawa LED MOZA PT 230V AC sterownik ALU RGB TYP: 01-225-16 | 01-225-16 | 8 | 112.42 | W - wyprzedaż, towar do wyczerpania zapasów (bez prawa zwrotu) | LEDBR - WYPRZEDAŻ LEDIX BEZ RABATU | LEDIX
LED10122526-WPL | LED10122526 | 5903669032304 | Oprawa LED MOZA PT 230V AC sterownik STA RGB TYP: 01-225-26 | 01-225-26 | 9 | 95.2 | W - wyprzedaż, towar do wyczerpania zapasów (bez prawa zwrotu) | LEDBR - WYPRZEDAŻ LEDIX BEZ RABATU | LEDIX
LED10122536-WPL | LED10122536 | 5903669032311 | Oprawa LED MOZA PT 230V AC sterownik GRF RGB TYP: 01-225-36 | 01-225-36 | 10 | 128.78 | W - wyprzedaż, towar do wyczerpania zapasów (bez prawa zwrotu) | LEDBR - WYPRZEDAŻ LEDIX BEZ RABATU | LEDIX
LED10122642-WPL | LED10122642 | 5903669472452 | OPRAWA LED MOZA PT 230V AC REGULOWANY CZUJNIK ZLO BIAŁA CIEPŁA TYP: 01-226-42 | 01-226-42 | 8 | 108.54 | W - wyprzedaż, towar do wyczerpania zapasów (bez prawa zwrotu) | LEDBR - WYPRZEDAŻ LEDIX BEZ RABATU | LEDIX
LED10211111-WPL | LED10211111 | 5903669032335 | Oprawa LED MUNA NT 14V DC ALU biała zimna TYP: 02-111-11 | 02-111-11 | 10 | 38.68 | W - wyprzedaż, towar do wyczerpania zapasów (bez prawa zwrotu) | LEDBR - WYPRZEDAŻ LEDIX BEZ RABATU | LEDIX
LED10211113-WPL | LED10211113 | 5903669032359 | Oprawa LED MUNA NT 14V DC ALU czerwona TYP: 02-111-13 | 02-111-13 | 4 | 29.75 | W - wyprzedaż, towar do wyczerpania zapasów (bez prawa zwrotu) | LEDBR - WYPRZEDAŻ LEDIX BEZ RABATU | LEDIX
LED10211121-WPL | LED10211121 | 5903669032397 | Oprawa LED MUNA NT 14V DC STA biała zimna TYP: 02-111-21 | 02-111-21 | 16 | 58.93 | W - wyprzedaż, towar do wyczerpania zapasów (bez prawa zwrotu) | LEDBR - WYPRZEDAŻ LEDIX BEZ RABATU | LEDIX
LED10211122-WPL | LED10211122 | 5903669032403 | Oprawa LED MUNA NT 14V DC STA biała ciepła TYP: 02-111-22 | 02-111-22 | 3 | 47.6 | W - wyprzedaż, towar do wyczerpania zapasów (bez prawa zwrotu) | LEDBR - WYPRZEDAŻ LEDIX BEZ RABATU | LEDIX
LED10211126-WPL | LED10211126 | 5903669032441 | Oprawa LED MUNA NT 14V DC STA RGB TYP: 02-111-26 | 02-111-26 | 1 | 71.4 | W - wyprzedaż, towar do wyczerpania zapasów (bez prawa zwrotu) | LEDBR - WYPRZEDAŻ LEDIX BEZ RABATU | LEDIX
LED10211127-WPL | LED10211127 | 5903669327073 | Oprawa LED MUNA NT 14V DC STA BIAŁA neutralna TYP: 02-111-27 | 02-111-27 | 18 | 58.93 | W - wyprzedaż, towar do wyczerpania zapasów (bez prawa zwrotu) | LEDBR - WYPRZEDAŻ LEDIX BEZ RABATU | LEDIX
LED10211132-WPL | LED10211132 | 5903669032465 | Oprawa LED MUNA NT 14V DC GRF biała ciepła TYP: 02-111-32 | 02-111-32 | 1 | 29.75 | W - wyprzedaż, towar do wyczerpania zapasów (bez prawa zwrotu) | LEDBR - WYPRZEDAŻ LEDIX BEZ RABATU | LEDIX
LED10211145-WPL | LED10211145 | 5903669032557 | Oprawa LED MUNA NT 14V DC ZLO niebieska TYP: 02-111-45 | 02-111-45 | 2 | 29.75 | W - wyprzedaż, towar do wyczerpania zapasów (bez prawa zwrotu) | LEDBR - WYPRZEDAŻ LEDIX BEZ RABATU | LEDIX
LED10221111-WPL | LED10221111 | 5903669064992 | Oprawa LED MUNA PT 14V DC ALU biała zimna TYP: 02-211-11 | 02-211-11 | 13 | 44.63 | W - wyprzedaż, towar do wyczerpania zapasów (bez prawa zwrotu) | LEDBR - WYPRZEDAŻ LEDIX BEZ RABATU | LEDIX
LED10221112-WPL | LED10221112 | 5903669065098 | Oprawa LED MUNA PT 14V DC ALU biała ciepła TYP: 02-211-12 | 02-211-12 | 3 | 29.75 | W - wyprzedaż, towar do wyczerpania zapasów (bez prawa zwrotu) | LEDBR - WYPRZEDAŻ LEDIX BEZ RABATU | LEDIX
LED10221121-WPL | LED10221121 | 5903669065241 | Oprawa LED MUNA PT 14V DC STA biała zimna TYP: 02-211-21 | 02-211-21 | 20 | 37 | W - wyprzedaż, towar do wyczerpania zapasów (bez prawa zwrotu) | LEDBR - WYPRZEDAŻ LEDIX BEZ RABATU | LEDIX
LED10221122-WPL | LED10221122 | 5903669065272 | Oprawa LED MUNA PT 14V DC STA biała ciepła TYP: 02-211-22 | 02-211-22 | 16 | 37.18 | W - wyprzedaż, towar do wyczerpania zapasów (bez prawa zwrotu) | LEDBR - WYPRZEDAŻ LEDIX BEZ RABATU | LEDIX
LED10221126-WPL | LED10221126 | 5903669065395 | Oprawa LED MUNA PT 14V DC STA RGB TYP: 02-211-26 | 02-211-26 | 4 | 71.4 | W - wyprzedaż, towar do wyczerpania zapasów (bez prawa zwrotu) | LEDBR - WYPRZEDAŻ LEDIX BEZ RABATU | LEDIX
LED10221127-WPL | LED10221127 | 5903669327318 | Oprawa LED MUNA PT 14V DC STA BIAŁA neutralna TYP: 02-211-27 | 02-211-27 | 11 | 37.08 | W - wyprzedaż, towar do wyczerpania zapasów (bez prawa zwrotu) | LEDBR - WYPRZEDAŻ LEDIX BEZ RABATU | LEDIX
LED10221151-WPL | LED10221151 | 5903669075684 | Oprawa LED MUNA PT 14V DC BIA biała zimna TYP: 02-211-51 | 02-211-51 | 1 | 29.75 | W - wyprzedaż, towar do wyczerpania zapasów (bez prawa zwrotu) | LEDBR - WYPRZEDAŻ LEDIX BEZ RABATU | LEDIX
LED10221516-WPL | LED10221516 | 5903669033370 | Oprawa LED MUNA PT 14V DC sterownik ALU RGB TYP: 02-215-16 | 02-215-16 | 5 | 71.4 | W - wyprzedaż, towar do wyczerpania zapasów (bez prawa zwrotu) | LEDBR - WYPRZEDAŻ LEDIX BEZ RABATU | LEDIX
LED10221621-WPL | LED10221621 | 5903669473008 | OPRAWA LED MUNA PT 14V DC REGULOWANY CZUJNIK STA BIAŁA ZIMNA TYP: 02-216-21 | 02-216-21 | 5 | 138.67 | W - wyprzedaż, towar do wyczerpania zapasów (bez prawa zwrotu) | LEDBR - WYPRZEDAŻ LEDIX BEZ RABATU | LEDIX
LED10221622-WPL | LED10221622 | 5903669473053 | OPRAWA LED MUNA PT 14V DC REGULOWANY CZUJNIK STA BIAŁA CIEPŁA TYP: 02-216-22 | 02-216-22 | 5 | 105.82 | W - wyprzedaż, towar do wyczerpania zapasów (bez prawa zwrotu) | LEDBR - WYPRZEDAŻ LEDIX BEZ RABATU | LEDIX
LED10221632-WPL | LED10221632 | 5903669473206 | OPRAWA LED MUNA PT 14V DC REGULOWANY CZUJNIK GRF BIAŁA CIEPŁA TYP: 02-216-32 | 02-216-32 | 1 | 138.67 | W - wyprzedaż, towar do wyczerpania zapasów (bez prawa zwrotu) | LEDBR - WYPRZEDAŻ LEDIX BEZ RABATU | LEDIX
LED10221651-WPL | LED10221651 | 5903669473459 | OPRAWA LED MUNA PT 14V DC REGULOWANY CZUJNIK BIA BIAŁA ZIMNA TYP: 02-216-51 | 02-216-51 | 10 | 94.76 | W - wyprzedaż, towar do wyczerpania zapasów (bez prawa zwrotu) | LEDBR - WYPRZEDAŻ LEDIX BEZ RABATU | LEDIX
LED10221652-WPL | LED10221652 | 5903669473503 | OPRAWA LED MUNA PT 14V DC REGULOWANY CZUJNIK BIA BIAŁA CIEPŁA TYP: 02-216-52 | 02-216-52 | 17 | 94.91 | W - wyprzedaż, towar do wyczerpania zapasów (bez prawa zwrotu) | LEDBR - WYPRZEDAŻ LEDIX BEZ RABATU | LEDIX
LED10221657-WPL | LED10221657 | 5903669473558 | OPRAWA LED MUNA PT 14V DC REGULOWANY CZUJNIK BIA BIAŁA NEUTRALNA TYP: 02-216-57 | 02-216-57 | 2 | 94.97 | W - wyprzedaż, towar do wyczerpania zapasów (bez prawa zwrotu) | LEDBR - WYPRZEDAŻ LEDIX BEZ RABATU | LEDIX
LED10222111-WPL | LED10222111 | 5903669033417 | Oprawa LED MUNA PT 230V AC ALU biała zimna TYP: 02-221-11 | 02-221-11 | 13 | 100.54 | W - wyprzedaż, towar do wyczerpania zapasów (bez prawa zwrotu) | LEDBR - WYPRZEDAŻ LEDIX BEZ RABATU | LEDIX
LED10222112-WPL | LED10222112 | 5903669033424 | Oprawa LED MUNA PT 230V AC ALU biała ciepła TYP: 02-221-12 | 02-221-12 | 10 | 57.31 | W - wyprzedaż, towar do wyczerpania zapasów (bez prawa zwrotu) | LEDBR - WYPRZEDAŻ LEDIX BEZ RABATU | LEDIX
LED10222117-WPL | LED10222117 | 5903669328230 | OPRAWA LED MUNA PT 230V AC ALU BIAŁA NEUTRALNA TYP: 02-221-17 | 02-221-17 | 11 | 100.54 | W - wyprzedaż, towar do wyczerpania zapasów (bez prawa zwrotu) | LEDBR - WYPRZEDAŻ LEDIX BEZ RABATU | LEDIX
LED10222121-WPL | LED10222121 | 5903669033462 | Oprawa LED MUNA PT 230V AC STA biała zimna TYP: 02-221-21 | 02-221-21 | 14 | 58.17 | W - wyprzedaż, towar do wyczerpania zapasów (bez prawa zwrotu) | LEDBR - WYPRZEDAŻ LEDIX BEZ RABATU | LEDIX
LED10222122-WPL | LED10222122 | 5903669033479 | Oprawa LED MUNA PT 230V AC STA biała ciepła TYP: 02-221-22 | 02-221-22 | 52 | 59.46 | W - wyprzedaż, towar do wyczerpania zapasów (bez prawa zwrotu) | LEDBR - WYPRZEDAŻ LEDIX BEZ RABATU | LEDIX
LED10222127-WPL | LED10222127 | 5903669328278 | OPRAWA LED MUNA PT 230V AC STA BIAŁA NEUTRALNA TYP: 02-221-27 | 02-221-27 | 4 | 59.52 | W - wyprzedaż, towar do wyczerpania zapasów (bez prawa zwrotu) | LEDBR - WYPRZEDAŻ LEDIX BEZ RABATU | LEDIX
LED10222132-WPL | LED10222132 | 5903669033523 | Oprawa LED MUNA PT 230V AC GRF biała ciepła TYP: 02-221-32 | 02-221-32 | 13 | 100.54 | W - wyprzedaż, towar do wyczerpania zapasów (bez prawa zwrotu) | LEDBR - WYPRZEDAŻ LEDIX BEZ RABATU | LEDIX
LED10222137-WPL | LED10222137 | 5903669328315 | OPRAWA LED MUNA PT 230V AC GRF BIAŁA NEUTRALNA TYP: 02-221-37 | 02-221-37 | 2 | 74.38 | W - wyprzedaż, towar do wyczerpania zapasów (bez prawa zwrotu) | LEDBR - WYPRZEDAŻ LEDIX BEZ RABATU | LEDIX
LED10222147-WPL | LED10222147 | 5903669328353 | OPRAWA LED MUNA PT 230V AC ZLO BIAŁA NEUTRALNA TYP: 02-221-47 | 02-221-47 | 1 | 71.4 | W - wyprzedaż, towar do wyczerpania zapasów (bez prawa zwrotu) | LEDBR - WYPRZEDAŻ LEDIX BEZ RABATU | LEDIX
LED10222157-WPL | LED10222157 | 5903669328391 | OPRAWA LED MUNA PT 230V AC BIA BIAŁA NEUTRALNA TYP: 02-221-57 | 02-221-57 | 12 | 56.95 | W - wyprzedaż, towar do wyczerpania zapasów (bez prawa zwrotu) | LEDBR - WYPRZEDAŻ LEDIX BEZ RABATU | LEDIX
LED10222411-WPL | LED10222411 | 5903669033615 | Oprawa LED MUNA PT 230V AC radio ALU biała zimna TYP: 02-224-11 | 02-224-11 | 8 | 29.75 | W - wyprzedaż, towar do wyczerpania zapasów (bez prawa zwrotu) | LEDBR - WYPRZEDAŻ LEDIX BEZ RABATU | LEDIX
LED10222611-WPL | LED10222611 | 5903669473756 | OPRAWA LED MUNA PT 230V AC REGULOWANY CZUJNIK ALU BIAŁA ZIMNA TYP: 02-226-11 | 02-226-11 | 2 | 95.2 | W - wyprzedaż, towar do wyczerpania zapasów (bez prawa zwrotu) | LEDBR - WYPRZEDAŻ LEDIX BEZ RABATU | LEDIX
LED10222612-WPL | LED10222612 | 5903669473800 | OPRAWA LED MUNA PT 230V AC REGULOWANY CZUJNIK ALU BIAŁA CIEPŁA TYP: 02-226-12 | 02-226-12 | 15 | 105.32 | W - wyprzedaż, towar do wyczerpania zapasów (bez prawa zwrotu) | LEDBR - WYPRZEDAŻ LEDIX BEZ RABATU | LEDIX
LED10222621-WPL | LED10222621 | 5903669473909 | OPRAWA LED MUNA PT 230V AC REGULOWANY CZUJNIK STA BIAŁA ZIMNA TYP: 02-226-21 | 02-226-21 | 5 | 116.09 | W - wyprzedaż, towar do wyczerpania zapasów (bez prawa zwrotu) | LEDBR - WYPRZEDAŻ LEDIX BEZ RABATU | LEDIX
LED10222632-WPL | LED10222632 | 5903669474104 | OPRAWA LED MUNA PT 230V AC REGULOWANY CZUJNIK GRF BIAŁA CIEPŁA TYP: 02-226-32 | 02-226-32 | 1 | 105.32 | W - wyprzedaż, towar do wyczerpania zapasów (bez prawa zwrotu) | LEDBR - WYPRZEDAŻ LEDIX BEZ RABATU | LEDIX
LED10222642-WPL | LED10222642 | 5903669474258 | OPRAWA LED MUNA PT 230V AC REGULOWANY CZUJNIK ZLO BIAŁA CIEPŁA TYP: 02-226-42 | 02-226-42 | 3 | 105.32 | W - wyprzedaż, towar do wyczerpania zapasów (bez prawa zwrotu) | LEDBR - WYPRZEDAŻ LEDIX BEZ RABATU | LEDIX
LED10222651-WPL | LED10222651 | 5903669474357 | OPRAWA LED MUNA PT 230V AC REGULOWANY CZUJNIK BIA BIAŁA ZIMNA TYP: 02-226-51 | 02-226-51 | 10 | 159.47 | W - wyprzedaż, towar do wyczerpania zapasów (bez prawa zwrotu) | LEDBR - WYPRZEDAŻ LEDIX BEZ RABATU | LEDIX
LED10222652-WPL | LED10222652 | 5903669474401 | OPRAWA LED MUNA PT 230V AC REGULOWANY CZUJNIK BIA BIAŁA CIEPŁA TYP: 02-226-52 | 02-226-52 | 44 | 105.32 | W - wyprzedaż, towar do wyczerpania zapasów (bez prawa zwrotu) | LEDBR - WYPRZEDAŻ LEDIX BEZ RABATU | LEDIX
LED10222657-WPL | LED10222657 | 5903669474456 | OPRAWA LED MUNA PT 230V AC REGULOWANY CZUJNIK BIA BIAŁA NEUTRALNA TYP: 02-226-57 | 02-226-57 | 3 | 105.39 | W - wyprzedaż, towar do wyczerpania zapasów (bez prawa zwrotu) | LEDBR - WYPRZEDAŻ LEDIX BEZ RABATU | LEDIX
LED10222661-WPL | LED10222661 | 5903669474500 | OPRAWA LED MUNA PT 230V AC REGULOWANY CZUJNIK CZN BIAŁA ZIMNA TYP: 02-226-61 | 02-226-61 | 9 | 105.18 | W - wyprzedaż, towar do wyczerpania zapasów (bez prawa zwrotu) | LEDBR - WYPRZEDAŻ LEDIX BEZ RABATU | LEDIX
LED10222662-WPL | LED10222662 | 5903669474555 | OPRAWA LED MUNA PT 230V AC REGULOWANY CZUJNIK CZN BIAŁA CIEPŁA TYP: 02-226-62 | 02-226-62 | 54 | 105.32 | W - wyprzedaż, towar do wyczerpania zapasów (bez prawa zwrotu) | LEDBR - WYPRZEDAŻ LEDIX BEZ RABATU | LEDIX
LED10222667-WPL | LED10222667 | 5903669474609 | OPRAWA LED MUNA PT 230V AC REGULOWANY CZUJNIK CZN BIAŁA NEUTRALNA TYP: 02-226-67 | 02-226-67 | 3 | 104.96 | W - wyprzedaż, towar do wyczerpania zapasów (bez prawa zwrotu) | LEDBR - WYPRZEDAŻ LEDIX BEZ RABATU | LEDIX
LED10311111-WPL | LED10311111 | 5903669033851 | Oprawa LED TERA NT 14V DC ALU biała zimna TYP: 03-111-11 | 03-111-11 | 21 | 25.93 | W - wyprzedaż, towar do wyczerpania zapasów (bez prawa zwrotu) | LEDBR - WYPRZEDAŻ LEDIX BEZ RABATU | LEDIX
LED10311112-WPL | LED10311112 | 5903669033868 | Oprawa LED TERA NT 14V DC ALU biała ciepła TYP: 03-111-12 | 03-111-12 | 1 | 38.94 | W - wyprzedaż, towar do wyczerpania zapasów (bez prawa zwrotu) | LEDBR - WYPRZEDAŻ LEDIX BEZ RABATU | LEDIX
LED10311136-WPL | LED10311136 | 5903669034025 | Oprawa LED TERA NT 14V DC GRF RGB TYP: 03-111-36 | 03-111-36 | 10 | 71.4 | W - wyprzedaż, towar do wyczerpania zapasów (bez prawa zwrotu) | LEDBR - WYPRZEDAŻ LEDIX BEZ RABATU | LEDIX
LED10311141-WPL | LED10311141 | 5903669034032 | Oprawa LED TERA NT 14V DC ZLO biała zimna TYP: 03-111-41 | 03-111-41 | 10 | 38.94 | W - wyprzedaż, towar do wyczerpania zapasów (bez prawa zwrotu) | LEDBR - WYPRZEDAŻ LEDIX BEZ RABATU | LEDIX
LED10311142-WPL | LED10311142 | 5903669034049 | Oprawa LED TERA NT 14V DC ZLO biała ciepła TYP: 03-111-42 | 03-111-42 | 10 | 25.59 | W - wyprzedaż, towar do wyczerpania zapasów (bez prawa zwrotu) | LEDBR - WYPRZEDAŻ LEDIX BEZ RABATU | LEDIX
LED10311147-WPL | LED10311147 | 5903669329077 | OPRAWA LED TERA NT 14V DC ZLO BIAŁA NEUTRALNA TYP: 03-111-47 | 03-111-47 | 8 | 38.94 | W - wyprzedaż, towar do wyczerpania zapasów (bez prawa zwrotu) | LEDBR - WYPRZEDAŻ LEDIX BEZ RABATU | LEDIX
LED10311151-WPL | LED10311151 | 5903669076452 | Oprawa LED TERA NT 14V DC BIA biała zimna TYP: 03-111-51 | 03-111-51 | 30 | 38.94 | W - wyprzedaż, towar do wyczerpania zapasów (bez prawa zwrotu) | LEDBR - WYPRZEDAŻ LEDIX BEZ RABATU | LEDIX
LED10311152-WPL | LED10311152 | 5903669076469 | Oprawa LED TERA NT 14V DC BIA biała ciepła TYP: 03-111-52 | 03-111-52 | 21 | 26.54 | W - wyprzedaż, towar do wyczerpania zapasów (bez prawa zwrotu) | LEDBR - WYPRZEDAŻ LEDIX BEZ RABATU | LEDIX
LED10311157-WPL | LED10311157 | 5903669329114 | OPRAWA LED TERA NT 14V DC BIA BIAŁA NEUTRALNA TYP: 03-111-57 | 03-111-57 | 2 | 26.46 | W - wyprzedaż, towar do wyczerpania zapasów (bez prawa zwrotu) | LEDBR - WYPRZEDAŻ LEDIX BEZ RABATU | LEDIX
LED10311161-WPL | LED10311161 | 5903669076513 | Oprawa LED TERA NT 14V DC CZN biała zimna TYP: 03-111-61 | 03-111-61 | 43 | 26.37 | W - wyprzedaż, towar do wyczerpania zapasów (bez prawa zwrotu) | LEDBR - WYPRZEDAŻ LEDIX BEZ RABATU | LEDIX
LED10311162-WPL | LED10311162 | 5903669076520 | Oprawa LED TERA NT 14V DC CZN biała ciepła TYP: 03-111-62 | 03-111-62 | 30 | 26.54 | W - wyprzedaż, towar do wyczerpania zapasów (bez prawa zwrotu) | LEDBR - WYPRZEDAŻ LEDIX BEZ RABATU | LEDIX
LED10311167-WPL | LED10311167 | 5903669329152 | Oprawa LED TERA NT 14V DC CZN biała neutralna TYP: 03-111-67 | 03-111-67 | 20 | 26.83 | W - wyprzedaż, towar do wyczerpania zapasów (bez prawa zwrotu) | LEDBR - WYPRZEDAŻ LEDIX BEZ RABATU | LEDIX
LED10411111-WPL | LED10411111 | 5903669034094 | Oprawa LED TICO NT 14V DC ALU biała zimna TYP: 04-111-11 | 04-111-11 | 10 | 25.56 | W - wyprzedaż, towar do wyczerpania zapasów (bez prawa zwrotu) | LEDBR - WYPRZEDAŻ LEDIX BEZ RABATU | LEDIX
LED10411112-WPL | LED10411112 | 5903669034100 | Oprawa LED TICO NT 14V DC ALU biała ciepła TYP: 04-111-12 | 04-111-12 | 60 | 25.78 | W - wyprzedaż, towar do wyczerpania zapasów (bez prawa zwrotu) | LEDBR - WYPRZEDAŻ LEDIX BEZ RABATU | LEDIX
LED10411117-WPL | LED10411117 | 5903669329190 | OPRAWA LED TICO NT 14V DC ALU BIAŁA NEUTRALNA TYP: 04-111-17 | 04-111-17 | 15 | 25.81 | W - wyprzedaż, towar do wyczerpania zapasów (bez prawa zwrotu) | LEDBR - WYPRZEDAŻ LEDIX BEZ RABATU | LEDIX
LED10411121-WPL | LED10411121 | 5903669034148 | Oprawa LED TICO NT 14V DC STA biała zimna TYP: 04-111-21 | 04-111-21 | 12 | 29.75 | W - wyprzedaż, towar do wyczerpania zapasów (bez prawa zwrotu) | LEDBR - WYPRZEDAŻ LEDIX BEZ RABATU | LEDIX
LED10411122-WPL | LED10411122 | 5903669034155 | Oprawa LED TICO NT 14V DC STA biała ciepła TYP: 04-111-22 | 04-111-22 | 9 | 24.27 | W - wyprzedaż, towar do wyczerpania zapasów (bez prawa zwrotu) | LEDBR - WYPRZEDAŻ LEDIX BEZ RABATU | LEDIX
LED10411127-WPL | LED10411127 | 5903669329237 | OPRAWA LED TICO NT 14V DC STA BIAŁA NEUTRALNA TYP: 04-111-27 | 04-111-27 | 2 | 25.09 | W - wyprzedaż, towar do wyczerpania zapasów (bez prawa zwrotu) | LEDBR - WYPRZEDAŻ LEDIX BEZ RABATU | LEDIX
LED10411131-WPL | LED10411131 | 5903669034193 | Oprawa LED TICO NT 14V DC GRF biała zimna TYP: 04-111-31 | 04-111-31 | 2 | 28.66 | W - wyprzedaż, towar do wyczerpania zapasów (bez prawa zwrotu) | LEDBR - WYPRZEDAŻ LEDIX BEZ RABATU | LEDIX
LED10411132-WPL | LED10411132 | 5903669034209 | Oprawa LED TICO NT 14V DC GRF biała ciepła TYP: 04-111-32 | 04-111-32 | 12 | 38.48 | W - wyprzedaż, towar do wyczerpania zapasów (bez prawa zwrotu) | LEDBR - WYPRZEDAŻ LEDIX BEZ RABATU | LEDIX
LED10411141-WPL | LED10411141 | 5903669034247 | Oprawa LED TICO NT 14V DC ZLO biała zimna TYP: 04-111-41 | 04-111-41 | 10 | 38.48 | W - wyprzedaż, towar do wyczerpania zapasów (bez prawa zwrotu) | LEDBR - WYPRZEDAŻ LEDIX BEZ RABATU | LEDIX
LED10411142-WPL | LED10411142 | 5903669034254 | Oprawa LED TICO NT 14V DC ZLO biała ciepła TYP: 04-111-42 | 04-111-42 | 15 | 28.89 | W - wyprzedaż, towar do wyczerpania zapasów (bez prawa zwrotu) | LEDBR - WYPRZEDAŻ LEDIX BEZ RABATU | LEDIX
LED10411143-WPL | LED10411143 | 5903669034261 | Oprawa LED TICO NT 14V DC ZLO czerwona TYP: 04-111-43 | 04-111-43 | 3 | 29.75 | W - wyprzedaż, towar do wyczerpania zapasów (bez prawa zwrotu) | LEDBR - WYPRZEDAŻ LEDIX BEZ RABATU | LEDIX
LED10411147-WPL | LED10411147 | 5903669329312 | OPRAWA LED TICO NT 14V DC ZLO BIAŁA NEUTRALNA TYP: 04-111-47 | 04-111-47 | 10 | 28.99 | W - wyprzedaż, towar do wyczerpania zapasów (bez prawa zwrotu) | LEDBR - WYPRZEDAŻ LEDIX BEZ RABATU | LEDIX
LED10411151-WPL | LED10411151 | 5903669076575 | Oprawa LED TICO NT 14V DC BIA biała zimna TYP: 04-111-51 | 04-111-51 | 10 | 38.48 | W - wyprzedaż, towar do wyczerpania zapasów (bez prawa zwrotu) | LEDBR - WYPRZEDAŻ LEDIX BEZ RABATU | LEDIX
LED10411152-WPL | LED10411152 | 5903669076582 | Oprawa LED TICO NT 14V DC BIA biała ciepła TYP: 04-111-52 | 04-111-52 | 29 | 28.89 | W - wyprzedaż, towar do wyczerpania zapasów (bez prawa zwrotu) | LEDBR - WYPRZEDAŻ LEDIX BEZ RABATU | LEDIX
LED10411155-WPL | LED10411155 | 5903669076612 | Oprawa LED TICO NT 14V DC BIA niebieska TYP: 04-111-55 | 04-111-55 | 3 | 29.75 | W - wyprzedaż, towar do wyczerpania zapasów (bez prawa zwrotu) | LEDBR - WYPRZEDAŻ LEDIX BEZ RABATU | LEDIX
LED10411157-WPL | LED10411157 | 5903669329350 | OPRAWA LED TICO NT 14V DC BIA BIAŁA NEUTRALNA TYP: 04-111-57 | 04-111-57 | 20 | 28.99 | W - wyprzedaż, towar do wyczerpania zapasów (bez prawa zwrotu) | LEDBR - WYPRZEDAŻ LEDIX BEZ RABATU | LEDIX
LED10411161-WPL | LED10411161 | 5903669076629 | Oprawa LED TICO NT 14V DC CZN biała zimna TYP: 04-111-61 | 04-111-61 | 20 | 28.66 | W - wyprzedaż, towar do wyczerpania zapasów (bez prawa zwrotu) | LEDBR - WYPRZEDAŻ LEDIX BEZ RABATU | LEDIX
LED10411162-WPL | LED10411162 | 5903669076636 | Oprawa LED TICO NT 14V DC CZN biała ciepła TYP: 04-111-62 | 04-111-62 | 43 | 28.89 | W - wyprzedaż, towar do wyczerpania zapasów (bez prawa zwrotu) | LEDBR - WYPRZEDAŻ LEDIX BEZ RABATU | LEDIX
LED10411167-WPL | LED10411167 | 5903669329398 | OPRAWA LED TICO NT 14V DC CZN BIAŁA NEUTRALNA TYP: 04-111-67 | 04-111-67 | 19 | 28.99 | W - wyprzedaż, towar do wyczerpania zapasów (bez prawa zwrotu) | LEDBR - WYPRZEDAŻ LEDIX BEZ RABATU | LEDIX
LED10511111-WPL | LED10511111 | 5903669034292 | Oprawa LED TICO z ramką NT 14V DC ALU biała zimna TYP: 05-111-11 | 05-111-11 | 6 | 42.91 | W - wyprzedaż, towar do wyczerpania zapasów (bez prawa zwrotu) | LEDBR - WYPRZEDAŻ LEDIX BEZ RABATU | LEDIX
LED10511112-WPL | LED10511112 | 5903669034308 | Oprawa LED TICO z ramką NT 14V DC ALU biała ciepła TYP: 05-111-12 | 05-111-12 | 4 | 71.4 | W - wyprzedaż, towar do wyczerpania zapasów (bez prawa zwrotu) | LEDBR - WYPRZEDAŻ LEDIX BEZ RABATU | LEDIX
LED10511117-WPL | LED10511117 | 5903669329435 | OPRAWA LED TICO Z RAMKĄ NT AMKĄ NT 14V DC ALU BIAŁA NEUTRALNA TYP: 05-111-17 | 05-111-17 | 14 | 44.6 | W - wyprzedaż, towar do wyczerpania zapasów (bez prawa zwrotu) | LEDBR - WYPRZEDAŻ LEDIX BEZ RABATU | LEDIX
LED10511121-WPL | LED10511121 | 5903669034346 | Oprawa LED TICO z ramką NT 14V DC STA biała zimna TYP: 05-111-21 | 05-111-21 | 33 | 46.36 | W - wyprzedaż, towar do wyczerpania zapasów (bez prawa zwrotu) | LEDBR - WYPRZEDAŻ LEDIX BEZ RABATU | LEDIX
LED10511122-WPL | LED10511122 | 5903669034353 | Oprawa LED TICO z ramką NT 14V DC STA biała ciepła TYP: 05-111-22 | 05-111-22 | 12 | 47.02 | W - wyprzedaż, towar do wyczerpania zapasów (bez prawa zwrotu) | LEDBR - WYPRZEDAŻ LEDIX BEZ RABATU | LEDIX
LED10511127-WPL | LED10511127 | 5903669329473 | OPRAWA LED TICO Z RAMKĄ NT AMKĄ NT 14V DC STA BIAŁA NEUTRALNA TYP: 05-111-27 | 05-111-27 | 25 | 47.82 | W - wyprzedaż, towar do wyczerpania zapasów (bez prawa zwrotu) | LEDBR - WYPRZEDAŻ LEDIX BEZ RABATU | LEDIX
LED10511131-WPL | LED10511131 | 5903669034391 | Oprawa LED TICO z ramką NT 14V DC GRF biała zimna TYP: 05-111-31 | 05-111-31 | 10 | 44.6 | W - wyprzedaż, towar do wyczerpania zapasów (bez prawa zwrotu) | LEDBR - WYPRZEDAŻ LEDIX BEZ RABATU | LEDIX
LED10511132-WPL | LED10511132 | 5903669034407 | Oprawa LED TICO z ramką NT 14V DC GRF biała ciepła TYP: 05-111-32 | 05-111-32 | 2 | 29.75 | W - wyprzedaż, towar do wyczerpania zapasów (bez prawa zwrotu) | LEDBR - WYPRZEDAŻ LEDIX BEZ RABATU | LEDIX
LED10511137-WPL | LED10511137 | 5903669329510 | OPRAWA LED TICO Z RAMKĄ NT AMKĄ NT 14V DC GRF BIAŁA NEUTRALNA TYP: 05-111-37 | 05-111-37 | 19 | 44.6 | W - wyprzedaż, towar do wyczerpania zapasów (bez prawa zwrotu) | LEDBR - WYPRZEDAŻ LEDIX BEZ RABATU | LEDIX
LED10511141-WPL | LED10511141 | 5903669034445 | Oprawa LED TICO z ramką NT 14V DC ZLO biała zimna TYP: 05-111-41 | 05-111-41 | 10 | 44.6 | W - wyprzedaż, towar do wyczerpania zapasów (bez prawa zwrotu) | LEDBR - WYPRZEDAŻ LEDIX BEZ RABATU | LEDIX
LED10511142-WPL | LED10511142 | 5903669034452 | Oprawa LED TICO z ramką NT 14V DC ZLO biała ciepła TYP: 05-111-42 | 05-111-42 | 5 | 29.75 | W - wyprzedaż, towar do wyczerpania zapasów (bez prawa zwrotu) | LEDBR - WYPRZEDAŻ LEDIX BEZ RABATU | LEDIX
LED10511151-WPL | LED10511151 | 5903669076674 | Oprawa LED TICO z ramką NT 14V DC BIA biała zimna TYP: 05-111-51 | 05-111-51 | 10 | 44.83 | W - wyprzedaż, towar do wyczerpania zapasów (bez prawa zwrotu) | LEDBR - WYPRZEDAŻ LEDIX BEZ RABATU | LEDIX
LED10511152-WPL | LED10511152 | 5903669076681 | Oprawa LED TICO z ramką NT 14V DC BIA biała ciepła TYP: 05-111-52 | 05-111-52 | 10 | 45.06 | W - wyprzedaż, towar do wyczerpania zapasów (bez prawa zwrotu) | LEDBR - WYPRZEDAŻ LEDIX BEZ RABATU | LEDIX
LED10511157-WPL | LED10511157 | 5903669329596 | OPRAWA LED TICO Z RAMKĄ NT AMKĄ NT 14V DC BIA BIAŁA NEUTRALNA TYP: 05-111-57 | 05-111-57 | 19 | 45.15 | W - wyprzedaż, towar do wyczerpania zapasów (bez prawa zwrotu) | LEDBR - WYPRZEDAŻ LEDIX BEZ RABATU | LEDIX
LED10511167-WPL | LED10511167 | 5903669329633 | OPRAWA LED TICO Z RAMKĄ NT AMKĄ NT 14V DC CZN BIAŁA NEUTRALNA TYP: 05-111-67 | 05-111-67 | 9 | 45.15 | W - wyprzedaż, towar do wyczerpania zapasów (bez prawa zwrotu) | LEDBR - WYPRZEDAŻ LEDIX BEZ RABATU | LEDIX
LED10611112-WPL | LED10611112 | 5903669034506 | Oprawa LED TIMO NT 14V DC ALU biała ciepła TYP: 06-111-12 | 06-111-12 | 26 | 44.63 | W - wyprzedaż, towar do wyczerpania zapasów (bez prawa zwrotu) | LEDBR - WYPRZEDAŻ LEDIX BEZ RABATU | LEDIX
LED10611117-WPL | LED10611117 | 5903669329671 | OPRAWA LED TIMO NT 14V DC ALU BIAŁA NEUTRALNA TYP: 06-111-17 | 06-111-17 | 50 | 31.5 | W - wyprzedaż, towar do wyczerpania zapasów (bez prawa zwrotu) | LEDBR - WYPRZEDAŻ LEDIX BEZ RABATU | LEDIX
LED10611132-WPL | LED10611132 | 5903669034629 | Oprawa LED TIMO NT 14V DC GRF biała ciepła TYP: 06-111-32 | 06-111-32 | 7 | 35.32 | W - wyprzedaż, towar do wyczerpania zapasów (bez prawa zwrotu) | LEDBR - WYPRZEDAŻ LEDIX BEZ RABATU | LEDIX
LED10611137-WPL | LED10611137 | 5903669329756 | OPRAWA LED TIMO NT 14V DC GRF BIAŁA NEUTRALNA TYP: 06-111-37 | 06-111-37 | 16 | 35.78 | W - wyprzedaż, towar do wyczerpania zapasów (bez prawa zwrotu) | LEDBR - WYPRZEDAŻ LEDIX BEZ RABATU | LEDIX
LED10611142-WPL | LED10611142 | 5903669034681 | Oprawa LED TIMO NT 14V DC ZLO biała ciepła TYP: 06-111-42 | 06-111-42 | 1 | 29.75 | W - wyprzedaż, towar do wyczerpania zapasów (bez prawa zwrotu) | LEDBR - WYPRZEDAŻ LEDIX BEZ RABATU | LEDIX
LED10611151-WPL | LED10611151 | 5903669076797 | Oprawa LED TIMO NT 14V DC BIA biała zimna TYP: 06-111-51 | 06-111-51 | 10 | 58.93 | W - wyprzedaż, towar do wyczerpania zapasów (bez prawa zwrotu) | LEDBR - WYPRZEDAŻ LEDIX BEZ RABATU | LEDIX
LED10611167-WPL | LED10611167 | 5903669329879 | OPRAWA LED TIMO NT 14V DC CZN BIAŁANEUTRALNA TYP: 06-111-67 | 06-111-67 | 9 | 35.69 | W - wyprzedaż, towar do wyczerpania zapasów (bez prawa zwrotu) | LEDBR - WYPRZEDAŻ LEDIX BEZ RABATU | LEDIX
LED10711117-WPL | LED10711117 | 5903669329916 | OPRAWA LED TIMO Z RAMKĄ NT AMKĄ NT 14V DC ALU BIAŁA NEUTRALNA TYP: 07-111-17 | 07-111-17 | 1 | 58.93 | W - wyprzedaż, towar do wyczerpania zapasów (bez prawa zwrotu) | LEDBR - WYPRZEDAŻ LEDIX BEZ RABATU | LEDIX
LED10711126-WPL | LED10711126 | 5903669034841 | Oprawa LED TIMO z ramką NT 14V DC STA RGB TYP: 07-111-26 | 07-111-26 | 5 | 71.4 | W - wyprzedaż, towar do wyczerpania zapasów (bez prawa zwrotu) | LEDBR - WYPRZEDAŻ LEDIX BEZ RABATU | LEDIX
LED10711131-WPL | LED10711131 | 5903669034858 | Oprawa LED TIMO z ramką NT 14V DC GRF biała zimna TYP: 07-111-31 | 07-111-31 | 10 | 58.93 | W - wyprzedaż, towar do wyczerpania zapasów (bez prawa zwrotu) | LEDBR - WYPRZEDAŻ LEDIX BEZ RABATU | LEDIX
LED10711132-WPL | LED10711132 | 5903669034865 | Oprawa LED TIMO z ramką NT 14V DC GRF biała ciepła TYP: 07-111-32 | 07-111-32 | 5 | 53.55 | W - wyprzedaż, towar do wyczerpania zapasów (bez prawa zwrotu) | LEDBR - WYPRZEDAŻ LEDIX BEZ RABATU | LEDIX
LED10711141-WPL | LED10711141 | 5903669034919 | Oprawa LED TIMO z ramką NT 14V DC ZLO biała zimna TYP: 07-111-41 | 07-111-41 | 7 | 58.93 | W - wyprzedaż, towar do wyczerpania zapasów (bez prawa zwrotu) | LEDBR - WYPRZEDAŻ LEDIX BEZ RABATU | LEDIX
LED10711142-WPL | LED10711142 | 5903669034926 | Oprawa LED TIMO z ramką NT 14V DC ZLO biała ciepła TYP: 07-111-42 | 07-111-42 | 6 | 29.75 | W - wyprzedaż, towar do wyczerpania zapasów (bez prawa zwrotu) | LEDBR - WYPRZEDAŻ LEDIX BEZ RABATU | LEDIX
LED10711162-WPL | LED10711162 | 5903669076988 | Oprawa LED TIMO z ramką NT 14V DC CZN biała ciepła TYP: 07-111-62 | 07-111-62 | 4 | 41.46 | W - wyprzedaż, towar do wyczerpania zapasów (bez prawa zwrotu) | LEDBR - WYPRZEDAŻ LEDIX BEZ RABATU | LEDIX
LED10721131-WPL | LED10721131 | 5903669035091 | Oprawa LED TIMO z ramką PT 14V DC GRF biała zimna TYP: 07-211-31 | 07-211-31 | 10 | 43.85 | W - wyprzedaż, towar do wyczerpania zapasów (bez prawa zwrotu) | LEDBR - WYPRZEDAŻ LEDIX BEZ RABATU | LEDIX
LED10721132-WPL | LED10721132 | 5903669035107 | Oprawa LED TIMO z ramką PT 14V DC GRF biała ciepła TYP: 07-211-32 | 07-211-32 | 12 | 43.7 | W - wyprzedaż, towar do wyczerpania zapasów (bez prawa zwrotu) | LEDBR - WYPRZEDAŻ LEDIX BEZ RABATU | LEDIX
LED10721141-WPL | LED10721141 | 5903669035152 | Oprawa LED TIMO z ramką PT 14V DC ZLO biała zimna TYP: 07-211-41 | 07-211-41 | 10 | 58.93 | W - wyprzedaż, towar do wyczerpania zapasów (bez prawa zwrotu) | LEDBR - WYPRZEDAŻ LEDIX BEZ RABATU | LEDIX
LED10721146-WPL | LED10721146 | 5903669035206 | Oprawa LED TIMO z ramką PT 14V DC ZLO RGB TYP: 07-211-46 | 07-211-46 | 4 | 50.72 | W - wyprzedaż, towar do wyczerpania zapasów (bez prawa zwrotu) | LEDBR - WYPRZEDAŻ LEDIX BEZ RABATU | LEDIX
LED10721151-WPL | LED10721151 | 5903669077039 | Oprawa LED TIMO z ramką PT 14V DC BIA biała zimna TYP: 07-211-51 | 07-211-51 | 20 | 42.71 | W - wyprzedaż, towar do wyczerpania zapasów (bez prawa zwrotu) | LEDBR - WYPRZEDAŻ LEDIX BEZ RABATU | LEDIX
LED10721152-WPL | LED10721152 | 5903669077046 | Oprawa LED TIMO z ramką PT 14V DC BIA biała ciepła TYP: 07-211-52 | 07-211-52 | 11 | 42.56 | W - wyprzedaż, towar do wyczerpania zapasów (bez prawa zwrotu) | LEDBR - WYPRZEDAŻ LEDIX BEZ RABATU | LEDIX
LED10721157-WPL | LED10721157 | 5903669330318 | OPRAWA LED TIMO Z RAMKĄ PT AMKĄ PT 14V DC BIA BIAŁA NEUTRALNA TYP: 07-211-57 | 07-211-57 | 10 | 59.5 | W - wyprzedaż, towar do wyczerpania zapasów (bez prawa zwrotu) | LEDBR - WYPRZEDAŻ LEDIX BEZ RABATU | LEDIX
LED10722111-WPL | LED10722111 | 5903669035657 | Oprawa LED TIMO PT 230V AC ALU biała zimna TYP: 07-221-11 | 07-221-11 | 14 | 100.54 | W - wyprzedaż, towar do wyczerpania zapasów (bez prawa zwrotu) | LEDBR - WYPRZEDAŻ LEDIX BEZ RABATU | LEDIX
LED10722112-WPL | LED10722112 | 5903669035664 | Oprawa LED TIMO PT 230V AC ALU biała ciepła TYP: 07-221-12 | 07-221-12 | 38 | 63.06 | W - wyprzedaż, towar do wyczerpania zapasów (bez prawa zwrotu) | LEDBR - WYPRZEDAŻ LEDIX BEZ RABATU | LEDIX
LED10722117-WPL | LED10722117 | 5903669330875 | OPRAWA LED TIMO PT 230V AC ALU BIAŁA NEUTRALNA TYP: 07-221-17 | 07-221-17 | 10 | 63.45 | W - wyprzedaż, towar do wyczerpania zapasów (bez prawa zwrotu) | LEDBR - WYPRZEDAŻ LEDIX BEZ RABATU | LEDIX
LED10722131-WPL | LED10722131 | 5903669035756 | Oprawa LED TIMO PT 230V AC GRF biała zimna TYP: 07-221-31 | 07-221-31 | 29 | 68.64 | W - wyprzedaż, towar do wyczerpania zapasów (bez prawa zwrotu) | LEDBR - WYPRZEDAŻ LEDIX BEZ RABATU | LEDIX
LED10722132-WPL | LED10722132 | 5903669035763 | Oprawa LED TIMO PT 230V AC GRF biała ciepła TYP: 07-221-32 | 07-221-32 | 54 | 68.8 | W - wyprzedaż, towar do wyczerpania zapasów (bez prawa zwrotu) | LEDBR - WYPRZEDAŻ LEDIX BEZ RABATU | LEDIX
LED10722137-WPL | LED10722137 | 5903669330950 | OPRAWA LED TIMO PT 230V AC GRF BIAŁA NEUTRALNA TYP: 07-221-37 | 07-221-37 | 18 | 89.25 | W - wyprzedaż, towar do wyczerpania zapasów (bez prawa zwrotu) | LEDBR - WYPRZEDAŻ LEDIX BEZ RABATU | LEDIX
LED10722141-WPL | LED10722141 | 5903669035800 | Oprawa LED TIMO PT 230V AC ZLO biała zimna TYP: 07-221-41 | 07-221-41 | 3 | 100.54 | W - wyprzedaż, towar do wyczerpania zapasów (bez prawa zwrotu) | LEDBR - WYPRZEDAŻ LEDIX BEZ RABATU | LEDIX
LED10722142-WPL | LED10722142 | 5903669035817 | Oprawa LED TIMO PT 230V AC ZLO biała ciepła TYP: 07-221-42 | 07-221-42 | 13 | 70.51 | W - wyprzedaż, towar do wyczerpania zapasów (bez prawa zwrotu) | LEDBR - WYPRZEDAŻ LEDIX BEZ RABATU | LEDIX
LED10722147-WPL | LED10722147 | 5903669330998 | *OPRAWA LED TIMO PT 230V AC ZLO BIAŁA NEUTRALNA TYP: 07-221-47 | 07-221-47 | 30 | 71.48 | W - wyprzedaż, towar do wyczerpania zapasów (bez prawa zwrotu) | LEDBR - WYPRZEDAŻ LEDIX BEZ RABATU | LEDIX
LED10722152-WPL | LED10722152 | 5903669077381 | Oprawa LED TIMO PT 230V AC BIA biała ciepła TYP: 07-221-52 | 07-221-52 | 153 | 68.8 | W - wyprzedaż, towar do wyczerpania zapasów (bez prawa zwrotu) | LEDBR - WYPRZEDAŻ LEDIX BEZ RABATU | LEDIX
LED10722157-WPL | LED10722157 | 5903669331032 | OPRAWA LED TIMO PT 230V AC BIA BIAŁA NEUTRALNA TYP: 07-221-57 | 07-221-57 | 9 | 68.77 | W - wyprzedaż, towar do wyczerpania zapasów (bez prawa zwrotu) | LEDBR - WYPRZEDAŻ LEDIX BEZ RABATU | LEDIX
LED10722161-WPL | LED10722161 | 5903669077428 | Oprawa LED TIMO PT 230V AC CZN biała zimna TYP: 07-221-61 | 07-221-61 | 13 | 89.25 | W - wyprzedaż, towar do wyczerpania zapasów (bez prawa zwrotu) | LEDBR - WYPRZEDAŻ LEDIX BEZ RABATU | LEDIX
LED10722167-WPL | LED10722167 | 5903669331070 | OPRAWA LED TIMO PT 230V AC CZN BIAŁA NEUTRALNA TYP: 07-221-67 | 07-221-67 | 14 | 68.95 | W - wyprzedaż, towar do wyczerpania zapasów (bez prawa zwrotu) | LEDBR - WYPRZEDAŻ LEDIX BEZ RABATU | LEDIX
LED10811135-WPL | LED10811135 | 5903669036258 | Oprawa LED RUBI NT 14V DC GRF niebieska TYP: 08-111-35 | 08-111-35 | 6 | 29.75 | W - wyprzedaż, towar do wyczerpania zapasów (bez prawa zwrotu) | LEDBR - WYPRZEDAŻ LEDIX BEZ RABATU | LEDIX
LED10811155-WPL | LED10811155 | 5903669079927 | Oprawa LED RUBI NT 14V DC BIA niebieska TYP: 08-111-55 | 08-111-55 | 6 | 29.75 | W - wyprzedaż, towar do wyczerpania zapasów (bez prawa zwrotu) | LEDBR - WYPRZEDAŻ LEDIX BEZ RABATU | LEDIX
LED10811162-WPL | LED10811162 | 5903669079958 | Oprawa LED RUBI NT 14V DC CZN biała ciepła TYP: 08-111-62 | 08-111-62 | 48 | 33.42 | W - wyprzedaż, towar do wyczerpania zapasów (bez prawa zwrotu) | LEDBR - WYPRZEDAŻ LEDIX BEZ RABATU | LEDIX
LED10911111-WPL | LED10911111 | 5903669036333 | Oprawa LED RUBI z ramką NT 14V DC ALU biała zimna TYP: 09-111-11 | 09-111-11 | 9 | 58.93 | W - wyprzedaż, towar do wyczerpania zapasów (bez prawa zwrotu) | LEDBR - WYPRZEDAŻ LEDIX BEZ RABATU | LEDIX
LED10921111-WPL | LED10921111 | 5903669036579 | Oprawa LED RUBI z ramką PT 14V DC ALU biała zimna TYP: 09-211-11 | 09-211-11 | 29 | 39.08 | W - wyprzedaż, towar do wyczerpania zapasów (bez prawa zwrotu) | LEDBR - WYPRZEDAŻ LEDIX BEZ RABATU | LEDIX
LED10921112-WPL | LED10921112 | 5903669036586 | Oprawa LED RUBI z ramką PT 14V DC ALU biała ciepła TYP: 09-211-12 | 09-211-12 | 10 | 38.88 | W - wyprzedaż, towar do wyczerpania zapasów (bez prawa zwrotu) | LEDBR - WYPRZEDAŻ LEDIX BEZ RABATU | LEDIX
LED10921117-WPL | LED10921117 | 5903669331834 | OPRAWA LED RUBI Z RAMKĄ PT AMKĄ PT 14V DC ALU BIAŁA NEUTRALNA TYP: 09-211-17 | 09-211-17 | 15 | 40.57 | W - wyprzedaż, towar do wyczerpania zapasów (bez prawa zwrotu) | LEDBR - WYPRZEDAŻ LEDIX BEZ RABATU | LEDIX
LED10921126-WPL | LED10921126 | 5903669491156 | Oprawa LED RUBI z ramką PT 14V DC STA RGB TYP: 09-211-26 | 09-211-26 | 18 | 71.4 | W - wyprzedaż, towar do wyczerpania zapasów (bez prawa zwrotu) | LEDBR - WYPRZEDAŻ LEDIX BEZ RABATU | LEDIX
LED10921131-WPL | LED10921131 | 5903669036692 | Oprawa LED RUBI z ramką PT 14V DC GRF biała zimna TYP: 09-211-31 | 09-211-31 | 1 | 29.75 | W - wyprzedaż, towar do wyczerpania zapasów (bez prawa zwrotu) | LEDBR - WYPRZEDAŻ LEDIX BEZ RABATU | LEDIX
LED10921132-WPL | LED10921132 | 5903669036708 | Oprawa LED RUBI z ramką PT 14V DC GRF biała ciepła TYP: 09-211-32 | 09-211-32 | 2 | 58.93 | W - wyprzedaż, towar do wyczerpania zapasów (bez prawa zwrotu) | LEDBR - WYPRZEDAŻ LEDIX BEZ RABATU | LEDIX
LED10921142-WPL | LED10921142 | 5903669036760 | Oprawa LED RUBI z ramką PT 14V DC ZLO biała ciepła TYP: 09-211-42 | 09-211-42 | 12 | 43.62 | W - wyprzedaż, towar do wyczerpania zapasów (bez prawa zwrotu) | LEDBR - WYPRZEDAŻ LEDIX BEZ RABATU | LEDIX
LED10921162-WPL | LED10921162 | 5903669077787 | Oprawa LED RUBI z ramką PT 14V DC CZN biała ciepła TYP: 09-211-62 | 09-211-62 | 34 | 41.09 | W - wyprzedaż, towar do wyczerpania zapasów (bez prawa zwrotu) | LEDBR - WYPRZEDAŻ LEDIX BEZ RABATU | LEDIX
LED10921167-WPL | LED10921167 | 5903669332039 | OPRAWA LED RUBI Z RAMKĄ PT AMKĄ PT 14V DC CZN BIAŁA NEUTRALNA TYP: 09-211-67 | 09-211-67 | 22 | 42.78 | W - wyprzedaż, towar do wyczerpania zapasów (bez prawa zwrotu) | LEDBR - WYPRZEDAŻ LEDIX BEZ RABATU | LEDIX
LED10921222-WPL | LED10921222 | 5903669037750 | Oprawa LED RUBI PT 14V DC czujnik STA biała ciepła TYP: 09-212-22 | 09-212-22 | 9 | 95.2 | W - wyprzedaż, towar do wyczerpania zapasów (bez prawa zwrotu) | LEDBR - WYPRZEDAŻ LEDIX BEZ RABATU | LEDIX
LED10921526-WPL | LED10921526 | 5903669037224 | Oprawa LED RUBI PT 14V DC sterownik STA RGB TYP: 09-215-26 | 09-215-26 | 10 | 71.4 | W - wyprzedaż, towar do wyczerpania zapasów (bez prawa zwrotu) | LEDBR - WYPRZEDAŻ LEDIX BEZ RABATU | LEDIX
LED10922111-WPL | LED10922111 | 5903669037255 | Oprawa LED RUBI PT 230V AC ALU biała zimna TYP: 09-221-11 | 09-221-11 | 6 | 83.3 | W - wyprzedaż, towar do wyczerpania zapasów (bez prawa zwrotu) | LEDBR - WYPRZEDAŻ LEDIX BEZ RABATU | LEDIX
LED10922132-WPL | LED10922132 | 5903669037361 | Oprawa LED RUBI PT 230V AC GRF biała ciepła TYP: 09-221-32 | 09-221-32 | 7 | 66.99 | W - wyprzedaż, towar do wyczerpania zapasów (bez prawa zwrotu) | LEDBR - WYPRZEDAŻ LEDIX BEZ RABATU | LEDIX
LED10922167-WPL | LED10922167 | 5903669332992 | OPRAWA LED RUBI PT 230V AC CZN BIAŁA NEUTRALNA TYP: 09-221-67 | 09-221-67 | 7 | 68.95 | W - wyprzedaż, towar do wyczerpania zapasów (bez prawa zwrotu) | LEDBR - WYPRZEDAŻ LEDIX BEZ RABATU | LEDIX
LED10922631-WPL | LED10922631 | 5903669475859 | OPRAWA LED RUBI PT 230V AC REGULOWANY CZUJNIK GRF BIAŁA ZIMNA TYP: 09-226-31 | 09-226-31 | 1 | 136.85 | W - wyprzedaż, towar do wyczerpania zapasów (bez prawa zwrotu) | LEDBR - WYPRZEDAŻ LEDIX BEZ RABATU | LEDIX
LED10922662-WPL | LED10922662 | 5903669476351 | *OPRAWA LED RUBI PT 230V AC REGULOWANY CZUJNIK CZN BIAŁA CIEPŁA TYP: 09-226-62 | 09-226-62 | 1 | 136.85 | W - wyprzedaż, towar do wyczerpania zapasów (bez prawa zwrotu) | LEDBR - WYPRZEDAŻ LEDIX BEZ RABATU | LEDIX
LED11011113-WPL | LED11011113 | 5903669038115 | Oprawa LED NAVI NT 14V DC ALU czerwona TYP: 10-111-13 | 10-111-13 | 7 | 41.65 | W - wyprzedaż, towar do wyczerpania zapasów (bez prawa zwrotu) | LEDBR - WYPRZEDAŻ LEDIX BEZ RABATU | LEDIX
LED11011116-WPL | LED11011116 | 5903669038146 | Oprawa LED NAVI NT 14V DC ALU RGB TYP: 10-111-16 | 10-111-16 | 3 | 33.28 | W - wyprzedaż, towar do wyczerpania zapasów (bez prawa zwrotu) | LEDBR - WYPRZEDAŻ LEDIX BEZ RABATU | LEDIX
LED11011142-WPL | LED11011142 | 5903669038283 | Oprawa LED NAVI NT 14V DC ZLO biała ciepła TYP: 10-111-42 | 10-111-42 | 32 | 30.07 | W - wyprzedaż, towar do wyczerpania zapasów (bez prawa zwrotu) | LEDBR - WYPRZEDAŻ LEDIX BEZ RABATU | LEDIX
LED11111142-WPL | LED11111142 | 5903669038528 | Oprawa LED NAVI z ramką NT 14V DC ZLO biała ciepła TYP: 11-111-42 | 11-111-42 | 4 | 29.75 | W - wyprzedaż, towar do wyczerpania zapasów (bez prawa zwrotu) | LEDBR - WYPRZEDAŻ LEDIX BEZ RABATU | LEDIX
LED11111156-WPL | LED11111156 | 5903669078661 | Oprawa LED NAVI z ramką NT 14V DC BIA RGB TYP: 11-111-56 | 11-111-56 | 3 | 71.4 | W - wyprzedaż, towar do wyczerpania zapasów (bez prawa zwrotu) | LEDBR - WYPRZEDAŻ LEDIX BEZ RABATU | LEDIX
LED11111166-WPL | LED11111166 | 5903669078722 | Oprawa LED NAVI z ramką NT 14V DC CZN RGB TYP: 11-111-66 | 11-111-66 | 10 | 71.4 | W - wyprzedaż, towar do wyczerpania zapasów (bez prawa zwrotu) | LEDBR - WYPRZEDAŻ LEDIX BEZ RABATU | LEDIX
LED11121123-WPL | LED11121123 | 5903669038658 | Oprawa LED NAVI z ramką PT 14V DC STA czerwona TYP: 11-211-23 | 11-211-23 | 2 | 29.75 | W - wyprzedaż, towar do wyczerpania zapasów (bez prawa zwrotu) | LEDBR - WYPRZEDAŻ LEDIX BEZ RABATU | LEDIX
LED11121126-WPL | LED11121126 | 5903669038689 | Oprawa LED NAVI z ramką PT 14V DC STA RGB TYP: 11-211-26 | 11-211-26 | 40 | 77.35 | W - wyprzedaż, towar do wyczerpania zapasów (bez prawa zwrotu) | LEDBR - WYPRZEDAŻ LEDIX BEZ RABATU | LEDIX
LED11121133-WPL | LED11121133 | 5903669038719 | Oprawa LED NAVI z ramką PT 14V DC GRF czerwona TYP: 11-211-33 | 11-211-33 | 1 | 29.75 | W - wyprzedaż, towar do wyczerpania zapasów (bez prawa zwrotu) | LEDBR - WYPRZEDAŻ LEDIX BEZ RABATU | LEDIX
LED11121142-WPL | LED11121142 | 5903669038764 | Oprawa LED NAVI z ramką PT 14V DC ZLO biała ciepła TYP: 11-211-42 | 11-211-42 | 58 | 44.31 | W - wyprzedaż, towar do wyczerpania zapasów (bez prawa zwrotu) | LEDBR - WYPRZEDAŻ LEDIX BEZ RABATU | LEDIX
LED11121147-WPL | LED11121147 | 5903669334118 | OPRAWA LED NAVI Z RAMKĄ PT AMKĄ PT 14V DC ZLO BIAŁA NEUTRALNA TYP: 11-211-47 | 11-211-47 | 20 | 46 | W - wyprzedaż, towar do wyczerpania zapasów (bez prawa zwrotu) | LEDBR - WYPRZEDAŻ LEDIX BEZ RABATU | LEDIX
LED11121331-WPL | LED11121331 | 5903669038917 | Oprawa LED NAVI PT 14V DC akumulator GRF biała zimna TYP: 11-213-31 | 11-213-31 | 2 | 29.75 | W - wyprzedaż, towar do wyczerpania zapasów (bez prawa zwrotu) | LEDBR - WYPRZEDAŻ LEDIX BEZ RABATU | LEDIX
LED11121422-WPL | LED11121422 | 5903669039075 | Oprawa LED NAVI PT 14V DC radio STA biała ciepła TYP: 11-214-22 | 11-214-22 | 2 | 29.75 | W - wyprzedaż, towar do wyczerpania zapasów (bez prawa zwrotu) | LEDBR - WYPRZEDAŻ LEDIX BEZ RABATU | LEDIX
LED11121642-WPL | LED11121642 | 5903669476955 | OPRAWA LED NAVI PT 14V DC REGULOWANY CZUJNIK ZLO BIAŁA CIEPŁA TYP: 11-216-42 | 11-216-42 | 1 | 119 | W - wyprzedaż, towar do wyczerpania zapasów (bez prawa zwrotu) | LEDBR - WYPRZEDAŻ LEDIX BEZ RABATU | LEDIX
LED11122115-WPL | LED11122115 | 5903669039297 | Oprawa LED NAVI PT 230V AC ALU niebieska TYP: 11-221-15 | 11-221-15 | 1 | 86.28 | W - wyprzedaż, towar do wyczerpania zapasów (bez prawa zwrotu) | LEDBR - WYPRZEDAŻ LEDIX BEZ RABATU | LEDIX
LED11122125-WPL | LED11122125 | 5903669039341 | Oprawa LED NAVI PT 230V AC STA niebieska TYP: 11-221-25 | 11-221-25 | 7 | 71.4 | W - wyprzedaż, towar do wyczerpania zapasów (bez prawa zwrotu) | LEDBR - WYPRZEDAŻ LEDIX BEZ RABATU | LEDIX
LED11122141-WPL | LED11122141 | 5903669039402 | Oprawa LED NAVI PT 230V AC ZLO biała zimna TYP: 11-221-41 | 11-221-41 | 28 | 68.24 | W - wyprzedaż, towar do wyczerpania zapasów (bez prawa zwrotu) | LEDBR - WYPRZEDAŻ LEDIX BEZ RABATU | LEDIX
LED11122142-WPL | LED11122142 | 5903669039419 | Oprawa LED NAVI PT 230V AC ZLO biała ciepła TYP: 11-221-42 | 11-221-42 | 21 | 68.58 | W - wyprzedaż, towar do wyczerpania zapasów (bez prawa zwrotu) | LEDBR - WYPRZEDAŻ LEDIX BEZ RABATU | LEDIX
LED11122232-WPL | LED11122232 | 5903669040002 | Oprawa LED NAVI PT 230V AC czujnik GRF biała ciepła TYP: 11-222-32 | 11-222-32 | 1 | 95.2 | W - wyprzedaż, towar do wyczerpania zapasów (bez prawa zwrotu) | LEDBR - WYPRZEDAŻ LEDIX BEZ RABATU | LEDIX
LED11122421-WPL | LED11122421 | 5903669039501 | Oprawa LED NAVI PT 230V AC radio STA biała zimna TYP: 11-224-21 | 11-224-21 | 10 | 123.11 | W - wyprzedaż, towar do wyczerpania zapasów (bez prawa zwrotu) | LEDBR - WYPRZEDAŻ LEDIX BEZ RABATU | LEDIX
LED11122422-WPL | LED11122422 | 5903669039518 | Oprawa LED NAVI PT 230V AC radio STA biała ciepła TYP: 11-224-22 | 11-224-22 | 2 | 123.11 | W - wyprzedaż, towar do wyczerpania zapasów (bez prawa zwrotu) | LEDBR - WYPRZEDAŻ LEDIX BEZ RABATU | LEDIX
LED11122452-WPL | LED11122452 | 5903669079415 | Oprawa LED NAVI PT 230V AC radio BIA biała ciepła TYP: 11-224-52 | 11-224-52 | 2 | 123.11 | W - wyprzedaż, towar do wyczerpania zapasów (bez prawa zwrotu) | LEDBR - WYPRZEDAŻ LEDIX BEZ RABATU | LEDIX
LED11122556-WPL | LED11122556 | 5903669079507 | Oprawa LED NAVI PT 230V AC sterownik BIA RGB TYP: 11-225-56 | 11-225-56 | 25 | 113.44 | W - wyprzedaż, towar do wyczerpania zapasów (bez prawa zwrotu) | LEDBR - WYPRZEDAŻ LEDIX BEZ RABATU | LEDIX
LED11211111-WPL | LED11211111 | 5903669040095 | Oprawa LED SONA NT 14V DC ALU biała zimna TYP: 12-111-11 | 12-111-11 | 72 | 26.01 | W - wyprzedaż, towar do wyczerpania zapasów (bez prawa zwrotu) | LEDBR - WYPRZEDAŻ LEDIX BEZ RABATU | LEDIX
LED11211112-WPL | LED11211112 | 5903669040101 | Oprawa LED SONA NT 14V DC ALU biała ciepła TYP: 12-111-12 | 12-111-12 | 48 | 25.94 | W - wyprzedaż, towar do wyczerpania zapasów (bez prawa zwrotu) | LEDBR - WYPRZEDAŻ LEDIX BEZ RABATU | LEDIX
LED11211126-WPL | LED11211126 | 5903669040200 | Oprawa LED SONA NT 14V DC STA RGB TYP: 12-111-26 | 12-111-26 | 1 | 71.4 | W - wyprzedaż, towar do wyczerpania zapasów (bez prawa zwrotu) | LEDBR - WYPRZEDAŻ LEDIX BEZ RABATU | LEDIX
LED11211132-WPL | LED11211132 | 5903669040224 | Oprawa LED SONA NT 14V DC GRF biała ciepła TYP: 12-111-32 | 12-111-32 | 17 | 26.19 | W - wyprzedaż, towar do wyczerpania zapasów (bez prawa zwrotu) | LEDBR - WYPRZEDAŻ LEDIX BEZ RABATU | LEDIX
LED11211136-WPL | LED11211136 | 5903669040262 | Oprawa LED SONA NT 14V DC GRF RGB TYP: 12-111-36 | 12-111-36 | 1 | 44.6 | W - wyprzedaż, towar do wyczerpania zapasów (bez prawa zwrotu) | LEDBR - WYPRZEDAŻ LEDIX BEZ RABATU | LEDIX
LED11211141-WPL | LED11211141 | 5903669040279 | Oprawa LED SONA NT 14V DC ZLO biała zimna TYP: 12-111-41 | 12-111-41 | 23 | 32.73 | W - wyprzedaż, towar do wyczerpania zapasów (bez prawa zwrotu) | LEDBR - WYPRZEDAŻ LEDIX BEZ RABATU | LEDIX
LED11211142-WPL | LED11211142 | 5903669040286 | Oprawa LED SONA NT 14V DC ZLO biała ciepła TYP: 12-111-42 | 12-111-42 | 12 | 32.73 | W - wyprzedaż, towar do wyczerpania zapasów (bez prawa zwrotu) | LEDBR - WYPRZEDAŻ LEDIX BEZ RABATU | LEDIX
LED11211162-WPL | LED11211162 | 5903669079590 | Oprawa LED SONA NT 14V DC CZN biała ciepła TYP: 12-111-62 | 12-111-62 | 30 | 26.19 | W - wyprzedaż, towar do wyczerpania zapasów (bez prawa zwrotu) | LEDBR - WYPRZEDAŻ LEDIX BEZ RABATU | LEDIX
LED11211167-WPL | LED11211167 | 5903669335870 | OPRAWA LED SONA NT 14V DC CZN BIAŁA NEUTRALNA TYP: 12-111-67 | 12-111-67 | 47 | 26.22 | W - wyprzedaż, towar do wyczerpania zapasów (bez prawa zwrotu) | LEDBR - WYPRZEDAŻ LEDIX BEZ RABATU | LEDIX
LED11321112-WPL | LED11321112 | 5903669040347 | Oprawa LED SONA okrągła PT 14V DC ALU biała ciepła TYP: 13-211-12 | 13-211-12 | 11 | 58.93 | W - wyprzedaż, towar do wyczerpania zapasów (bez prawa zwrotu) | LEDBR - WYPRZEDAŻ LEDIX BEZ RABATU | LEDIX
LED11321117-WPL | LED11321117 | 5903669335917 | OPRAWA LED SONA OKRĄGŁA PT ĄGŁA PT 14V DC ALU BIAŁA NEUTRALNA TYP: 13-211-17 | 13-211-17 | 3 | 43.57 | W - wyprzedaż, towar do wyczerpania zapasów (bez prawa zwrotu) | LEDBR - WYPRZEDAŻ LEDIX BEZ RABATU | LEDIX
LED11321121-WPL | LED11321121 | 5903669040392 | Oprawa LED SONA okrągła PT 14V DC STA biała zimna TYP: 13-211-21 | 13-211-21 | 3 | 29.75 | W - wyprzedaż, towar do wyczerpania zapasów (bez prawa zwrotu) | LEDBR - WYPRZEDAŻ LEDIX BEZ RABATU | LEDIX
LED11321122-WPL | LED11321122 | 5903669040408 | Oprawa LED SONA okrągła PT 14V DC STA biała ciepła TYP: 13-211-22 | 13-211-22 | 15 | 46.81 | W - wyprzedaż, towar do wyczerpania zapasów (bez prawa zwrotu) | LEDBR - WYPRZEDAŻ LEDIX BEZ RABATU | LEDIX
LED11321126-WPL | LED11321126 | 5903669040446 | Oprawa LED SONA okrągła PT 14V DC STA RGB TYP: 13-211-26 | 13-211-26 | 4 | 62.4 | W - wyprzedaż, towar do wyczerpania zapasów (bez prawa zwrotu) | LEDBR - WYPRZEDAŻ LEDIX BEZ RABATU | LEDIX
LED11321127-WPL | LED11321127 | 5903669335955 | OPRAWA LED SONA OKRĄGŁA PT ĄGŁA PT 14V DC STA BIAŁA NEUTRALNA TYP: 13-211-27 | 13-211-27 | 5 | 46.84 | W - wyprzedaż, towar do wyczerpania zapasów (bez prawa zwrotu) | LEDBR - WYPRZEDAŻ LEDIX BEZ RABATU | LEDIX
LED11321132-WPL | LED11321132 | 5903669040460 | Oprawa LED SONA okrągła PT 14V DC GRF biała ciepła TYP: 13-211-32 | 13-211-32 | 10 | 46.77 | W - wyprzedaż, towar do wyczerpania zapasów (bez prawa zwrotu) | LEDBR - WYPRZEDAŻ LEDIX BEZ RABATU | LEDIX
LED11321137-WPL | LED11321137 | 5903669335993 | OPRAWA LED SONA OKRĄGŁA PT ĄGŁA PT 14V DC GRF BIAŁA NEUTRALNA TYP: 13-211-37 | 13-211-37 | 30 | 47.55 | W - wyprzedaż, towar do wyczerpania zapasów (bez prawa zwrotu) | LEDBR - WYPRZEDAŻ LEDIX BEZ RABATU | LEDIX
LED11321142-WPL | LED11321142 | 5903669040521 | Oprawa LED SONA okrągła PT 14V DC ZLO biała ciepła TYP: 13-211-42 | 13-211-42 | 57 | 49.17 | W - wyprzedaż, towar do wyczerpania zapasów (bez prawa zwrotu) | LEDBR - WYPRZEDAŻ LEDIX BEZ RABATU | LEDIX
LED11321162-WPL | LED11321162 | 5903669079712 | Oprawa LED SONA okrągła PT 14V DC CZN biała ciepła TYP: 13-211-62 | 13-211-62 | 8 | 47.67 | W - wyprzedaż, towar do wyczerpania zapasów (bez prawa zwrotu) | LEDBR - WYPRZEDAŻ LEDIX BEZ RABATU | LEDIX
LED11421111-WPL | LED11421111 | 5903669040576 | Oprawa LED SONA kwadratowa PT 14V DC ALU biała zimna TYP: 14-211-11 | 14-211-11 | 2 | 71.4 | W - wyprzedaż, towar do wyczerpania zapasów (bez prawa zwrotu) | LEDBR - WYPRZEDAŻ LEDIX BEZ RABATU | LEDIX
LED11421121-WPL | LED11421121 | 5903669040637 | Oprawa LED SONA kwadratowa PT 14V DC STA biała zimna TYP: 14-211-21 | 14-211-21 | 47 | 46.2 | W - wyprzedaż, towar do wyczerpania zapasów (bez prawa zwrotu) | LEDBR - WYPRZEDAŻ LEDIX BEZ RABATU | LEDIX
LED11421122-WPL | LED11421122 | 5903669040644 | Oprawa LED SONA kwadratowa PT 14V DC STA biała ciepła TYP: 14-211-22 | 14-211-22 | 60 | 46.12 | W - wyprzedaż, towar do wyczerpania zapasów (bez prawa zwrotu) | LEDBR - WYPRZEDAŻ LEDIX BEZ RABATU | LEDIX
LED11421127-WPL | LED11421127 | 5903669336198 | OPRAWA LED SONA KWADRATOWA PT DRATOWA PT 14V DC STA BIAŁA NEUTRALNA TYP: 14-211-27 | 14-211-27 | 3 | 46.41 | W - wyprzedaż, towar do wyczerpania zapasów (bez prawa zwrotu) | LEDBR - WYPRZEDAŻ LEDIX BEZ RABATU | LEDIX
LED11421136-WPL | LED11421136 | 5903669040743 | Oprawa LED SONA kwadratowa PT 14V DC GRF RGB TYP: 14-211-36 | 14-211-36 | 3 | 71.4 | W - wyprzedaż, towar do wyczerpania zapasów (bez prawa zwrotu) | LEDBR - WYPRZEDAŻ LEDIX BEZ RABATU | LEDIX
LED11421142-WPL | LED11421142 | 5903669040767 | Oprawa LED SONA kwadratowa PT 14V DC ZLO biała ciepła TYP: 14-211-42 | 14-211-42 | 38 | 48.18 | W - wyprzedaż, towar do wyczerpania zapasów (bez prawa zwrotu) | LEDBR - WYPRZEDAŻ LEDIX BEZ RABATU | LEDIX
LED11421147-WPL | LED11421147 | 5903669336273 | OPRAWA LED SONA KWADRATOWA PT DRATOWA PT 14V DC ZLO BIAŁA NEUTRALNA TYP: 14-211-47 | 14-211-47 | 15 | 48.77 | W - wyprzedaż, towar do wyczerpania zapasów (bez prawa zwrotu) | LEDBR - WYPRZEDAŻ LEDIX BEZ RABATU | LEDIX
LED11714171-WPL | LED11714171 | 5903669163251 | Oprawa LED TETI NT 12V DC BEZ biała zimna TYP: 17-141-71 | 17-141-71 | 124 | 16.13 | W - wyprzedaż, towar do wyczerpania zapasów (bez prawa zwrotu) | LEDBR - WYPRZEDAŻ LEDIX BEZ RABATU | LEDIX
LED11714172-WPL | LED11714172 | 5903669163428 | Oprawa LED TETI NT 12V DC BEZ biała ciepła TYP: 17-141-72 | 17-141-72 | 13 | 17.28 | W - wyprzedaż, towar do wyczerpania zapasów (bez prawa zwrotu) | LEDBR - WYPRZEDAŻ LEDIX BEZ RABATU | LEDIX
LED11714181-WPL | LED11714181 | 5903669163596 | Oprawa LED TETI NT 12V DC SRB biała zimna TYP: 17-141-81 | 17-141-81 | 116 | 23.8 | W - wyprzedaż, towar do wyczerpania zapasów (bez prawa zwrotu) | LEDBR - WYPRZEDAŻ LEDIX BEZ RABATU | LEDIX
LED11714182-WPL | LED11714182 | 5903669163763 | Oprawa LED TETI NT 12V DC SRB biała ciepła TYP: 17-141-82 | 17-141-82 | 58 | 15.58 | W - wyprzedaż, towar do wyczerpania zapasów (bez prawa zwrotu) | LEDBR - WYPRZEDAŻ LEDIX BEZ RABATU | LEDIX
LED11722171-WPL | LED11722171 | 5903669180203 | Oprawa LED TETI PT 230V AC BEZ biała zimna TYP: 17-221-71 | 17-221-71 | 12 | 65.87 | W - wyprzedaż, towar do wyczerpania zapasów (bez prawa zwrotu) | LEDBR - WYPRZEDAŻ LEDIX BEZ RABATU | LEDIX
LED11722172-WPL | LED11722172 | 5903669180371 | Oprawa LED TETI PT 230V AC BEZ biała ciepła TYP: 17-221-72 | 17-221-72 | 44 | 41.29 | W - wyprzedaż, towar do wyczerpania zapasów (bez prawa zwrotu) | LEDBR - WYPRZEDAŻ LEDIX BEZ RABATU | LEDIX
LED11722182-WPL | LED11722182 | 5903669180715 | Oprawa LED TETI PT 230V AC SRB biała ciepła TYP: 17-221-82 | 17-221-82 | 58 | 42.08 | W - wyprzedaż, towar do wyczerpania zapasów (bez prawa zwrotu) | LEDBR - WYPRZEDAŻ LEDIX BEZ RABATU | LEDIX
LED11722187-WPL | LED11722187 | 5903669336839 | OPRAWA LED TETI PT 230V AC SRB BIAŁA NEUTRALNA TYP: 17-221-87 | 17-221-87 | 27 | 39.62 | W - wyprzedaż, towar do wyczerpania zapasów (bez prawa zwrotu) | LEDBR - WYPRZEDAŻ LEDIX BEZ RABATU | LEDIX
LED11814171-WPL | LED11814171 | 5903669164616 | Oprawa LED LAMI NT 12V DC BEZ biała zimna TYP: 18-141-71 | 18-141-71 | 457 | 16.9 | W - wyprzedaż, towar do wyczerpania zapasów (bez prawa zwrotu) | LEDBR - WYPRZEDAŻ LEDIX BEZ RABATU | LEDIX
LED11814172-WPL | LED11814172 | 5903669164784 | Oprawa LED LAMI NT 12V DC BEZ biała ciepła TYP: 18-141-72 | 18-141-72 | 207 | 29.12 | W - wyprzedaż, towar do wyczerpania zapasów (bez prawa zwrotu) | LEDBR - WYPRZEDAŻ LEDIX BEZ RABATU | LEDIX
LED11814181-WPL | LED11814181 | 5903669164951 | Oprawa LED LAMI NT 12V DC SRB biała zimna TYP: 18-141-81 | 18-141-81 | 233 | 18.46 | W - wyprzedaż, towar do wyczerpania zapasów (bez prawa zwrotu) | LEDBR - WYPRZEDAŻ LEDIX BEZ RABATU | LEDIX
LED11814182-WPL | LED11814182 | 5903669165125 | Oprawa LED LAMI NT 12V DC SRB biała ciepła TYP: 18-141-82 | 18-141-82 | 379 | 16.68 | W - wyprzedaż, towar do wyczerpania zapasów (bez prawa zwrotu) | LEDBR - WYPRZEDAŻ LEDIX BEZ RABATU | LEDIX
LED11814187-WPL | LED11814187 | 5903669336990 | OPRAWA LED LAMI NT 12V DC SRB BIAŁA NEUTRALNA TYP: 18-141-87 | 18-141-87 | 40 | 17.78 | W - wyprzedaż, towar do wyczerpania zapasów (bez prawa zwrotu) | LEDBR - WYPRZEDAŻ LEDIX BEZ RABATU | LEDIX
LED11822182-WPL | LED11822182 | 5903669182184 | Oprawa LED LAMI PT 230V AC SRB biała ciepła TYP: 18-221-82 | 18-221-82 | 17 | 65.87 | W - wyprzedaż, towar do wyczerpania zapasów (bez prawa zwrotu) | LEDBR - WYPRZEDAŻ LEDIX BEZ RABATU | LEDIX
LED11822187-WPL | LED11822187 | 5903669337157 | OPRAWA LED LAMI PT 230V AC SRB BIAŁA NEUTRALNA TYP: 18-221-87 | 18-221-87 | 42 | 42.67 | W - wyprzedaż, towar do wyczerpania zapasów (bez prawa zwrotu) | LEDBR - WYPRZEDAŻ LEDIX BEZ RABATU | LEDIX
SUN10000027-WPL | SUN10000027 | 5903669013693 | DZWONEK BEZPRZEWODOWY BAT. BRILLO HERMETYCZNY Z SYG. OPTYCZNĄ ZAŚ. 100M TYP: ST-372 | ST-372 | 516 | 39 | E - towar dostępny jest do wyczerpania zapasów (bez prawa zwrotu) | SUNBR - WYPRZEDAŻ SUNDI BEZ RABATU | ZAMEL
SUN10000478-WUN | SUN10000478 | 5903669457459 | DZWONEK BEZPRZEWODOWY SIECIOWY Z MOŻLIWOŚCIĄ WGRYWANIA DŹWIĘKÓW OVAL ST-990 | ST-990 | 1853 | 44.03 | E - towar dostępny jest do wyczerpania zapasów (bez prawa zwrotu) | SUNBR - WYPRZEDAŻ SUNDI BEZ RABATU | ZAMEL
SUN10000480-WUN | SUN10000480 | 5903669457534 | DZWONEK BEZPRZEWODOWY SIECIOWY Z FUNKCJĄ LAMPKI NOCNEJ ST-330 | ST-330 | 1844 | 32.41 | E - towar dostępny jest do wyczerpania zapasów (bez prawa zwrotu) | SUNBR - WYPRZEDAŻ SUNDI BEZ RABATU | ZAMEL